## Лист1
Перечень энергетического оборудования требующего замены
ЗАО "Южная Энергетическая Компания" | [7 empty] | АО "Энергоресурсы" | [21 empty] | Филиал ПАО "РусГидро"-"Каскад Кубанских ГЭС" | [7 empty] | Филиал ПАО "РусГидро"-"Каскад Кубанских ГЭС" | [7 empty] | Филиал ПАО "РусГидро"-"Каскад Кубанских ГЭС" | [7 empty] | Филиал ПАО "РусГидро"-"Каскад Кубанских ГЭС" | [7 empty] | Филиал ПАО "РусГидро"-"Каскад Кубанских ГЭС" | [7 empty] | Филиал ПАО "ОГК-2" - Ставропольская ГРЭС | [7 empty] | Филиал ПАО "ФСК ЕЭС" Ставропольское ПМЭС | [8 empty] | МУП КХ Арзгирского района | [7 empty] | ГУП СК «Крайтеплоэнерго» | [7 empty] | ООО " КЭУК" | [9 empty] | АО " Теплосеть г.Железноводск | [7 empty] | Филиал ПАО "Россети Северный Кавказ"-"Каббалкэнерго" | [8 empty] | АО " Дагэнерго"
Наименование оборудования | Изготовитель | Дата ввода в эксплуатацию | Нормативный (установленный) срок службы | Сведения о продлении срока службы | Кол-во аварий (инцидентов) | Планируемая дата замены | Фактическая дата замены | Наименование оборудования | Изготовитель | Дата ввода в эксплуатацию | Нормативный (установленный) срок службы, лет | Сведения о продлении срока службы | Количество аварий (инцидентов) | Планируемая дата замены | Фактическая дата замены | Акционерное общество "Кисловодская сетевая компания" | [13 empty] | Наименование оборудования | Изготовитель | Дата ввода в эксплуатацию | Нормативный (установленный) срок службы, лет | Сведения о продлении срока службы | Количество аварий (инцидентов) | Планируемая дата замены | Фактическая дата замены | Наименование оборудования | Изготовитель | Дата ввода в эксплуатацию | Нормативный (установленный) срок службы, лет | Сведения о продлении срока службы | Количество аварий (инцидентов) | Планируемая дата замены | Фактическая дата замены | Наименование оборудования | Изготовитель | Дата ввода в эксплуатацию | Нормативный (установленный) срок службы, лет | Сведения о продлении срока службы | Количество аварий (инцидентов) | Планируемая дата замены | Фактическая дата замены | Наименование оборудования | Изготовитель | Дата ввода в эксплуатацию | Нормативный (установленный) срок службы, лет | Сведения о продлении срока службы | Количество аварий (инцидентов) | Планируемая дата замены | Фактическая дата замены | Наименование оборудования | Изготовитель | Дата ввода в эксплуатацию | Нормативный (установленный) срок службы, лет | Сведения о продлении срока службы | Количество аварий (инцидентов) | Планируемая дата замены | Фактическая дата замены | Наименование оборудования | Изготовитель | Дата ввода в эксплуатацию | Нормативный (установленный) срок службы, лет | Сведения о продлении срока службы | Количество аварий (инцидентов) | Планируемая дата замены | Фактическая дата замены | ПС | Наименование оборудования | Изготовитель | Дата ввода в эксплуатацию | Нормативный (установленный) срок службы, лет | Сведения о продлении срока службы | Количество аварий (инцидентов) | Планируемая дата замены | Фактическая дата замены | Наименование оборудования | Изготовитель | Дата ввода в эксплуатацию | Нормативный (установленный) срок службы, лет | Сведения о продлении срока службы | Количество аварий инцидентов | Планируемая дата замены | Фактическая дата замены | Наименование оборудования | Изготовитель | Дата ввода в эксплуатацию | Нормативный (установленный) срок службы, лет | Сведения о продлении срока службы | Количество аварий (инцидентов) | Планируемая дата замены | Фактическая дата замены | № п/п | Наименование оборудования | Изготовитель | Дата ввода в эксплуатацию | Кол-во | Нормативный (установленный) срок службы | Сведения о продлении срока службы | Кол-во аварий (инцидентов) | Планируемая дата замены | Фактическая дата замены | Наименование оборудования | Изготовитель | Дата ввода в эксплуатацию | Нормативный (установленный) срок службы | Сведения о продлении срока службы | Кол-во аварий (инцидентов) | Планируемая дата замены | Фактическая дата замены | № п/п | Наименование оборудования | Изготовитель | Дата ввода в эксплуатацию | Нормативный (установленный) срок службы | Сведения о продлении срока службы | Кол-во аварий (инцидентов) | Планируемая дата замены | Фактическая дата замены | Наименование оборудования | Изготовитель | Дата ввода в эксплуатацию | Нормативный (установленный) срок службы | Сведения о продлении срока службы | Кол-во аварий (инцидентов) | Планируемая дата замены | Фактическая дата замены
Котел паровой №1 | "Красный котельщик" | 1954 | 24 года | продлен до 2022 г. | 0 | не планируется | [9 empty] | № п/п | Наименование оборудования |  |  |  |  | Изготовитель |  | Дата ввода в эксплуатацию | Нормативный (установленный срок службы, лет | Сведения о продлении срока службы | Количество аварий (инцидентов) | Планируемая дата замены | Фактическая дата замены | ГАЭС | [39 empty] | Паровая турбина ст.№1 (К-300-240-2) | ХТГЗ | 1975г | 170000 часов | 300000 часов | 4 | Не планируется | - | Прикумск | РАТ-301-I тип РНДЗ-2-330/3200 | ЭЛВО | 1977 | 25 | Протокол №2 от 29.02.2016г | нет | - | - | с.Арзгир СОШ № 1 Котёл КЖВГ 200 - 6 шт. | ОАО Станкотерм | 28.11. 2016 г. | 10 |  | нет | [10 empty] | 1 | Масляный выключатель 10 кВ ВМГ-133 | Ровненский завод высоковольтной аппаратуры | 1971 | 5 | не менее 30 лет | разрешается эксплуатация до 2025г. | 0 | 2025г. |  | Котельная №8, п. Иноземцево, котлы ТВГ-0,75 | коператив "Теплотехник", г. МинВоды | 1995 | 3 | 20 лет | Капремонт, продлено 08.2017 до 2020 | 0 | 2020 | ПС Н. Курп | ТМ-4000/35/10 | ЗТЗ | 1994 | 25 | Акт тех.освидетельствования энергообъекта до 2022 |  |  |  | ПС 110 кВ Кизляр-2
Котел паровой №2 | "Красный котельщик" | 1954 | 24 года | продлен до 2024 г. | 0 | не планируется |  | котельная №1 ДКВР 10/13 | Бийский котельный завод | 1969 | нет сведений | нет сведений | нет | не планируется | нет | 1 | Cиловой трансформатор 630 КВА |  |  |  |  | данных нет |  | 1979 | не менее 25 лет | продлен |  |  |  | Насос-турбина № 1 63НТВ-30 | УЗГМ | 1968-12-16 | 30 | 2016-12-27 | 0 | 2028-12-25 |  | Двигатель-генератор № 1 ВГДС-260/64-20 | УЭТМ | 1968-12-16 | 40 | 2016(3) | 0 | 2028-12-25 |  | Трансформатор Т-1 ТДН 10000/110/6 | ЗТЗ | 1968 | 25 | 2017(3) | 0 | 2020-12-25 | [9 empty] | Разъединитель С-1-I РЛНД-I-110/600 | Великолукский з-д ВА | 1968 | 25 | 2016 | 0 | 2020-12-25 |  | Паровая турбина ст.№2 (К-300-240-2) | ХТГЗ | 1975г | 170000 часов | 300578 часов | 4 | Не планируется | - | Прикумск | РАТ-302-II тип РНДЗ-2-330/3200 | ЭЛВО | 1980 | 25 | Протокол №2 от 29.02.2016г | нет | - | - | с.Арзгир СОШ № 2 Котёл КЖВГ 200 - 2 шт. | ОАО Станкотерм | 02.06. 2011 г. | 10 |  | нет |  |  | Андроповский филиал | [7 empty] | 2 | Масляный выключатель 10 кВ ВМГ-10 | Ровненский завод высоковольтной аппаратуры | 1975 | 8 | не менее 30 лет | разрешается эксплуатация до 2025г. | 0 | 2025г. |  | Котельная №11, п. Иноземцево, котлы "Братск" | Карагандинский завод отопительного оборудования | 1988 | 3 | 20 лет | Капремонт, продлено 08.2017 до 2023 |  | 2023 | ПС Акбаш 35 | ТМ-4000/35/10 | ЗТЗ | 1965 | 25 | Акт тех.освидетельствования энергообъекта до 2022 |  |  |  | Замена трансформатора Т-2 | ЗТЗ | 1980 | 25 | ТО в 2020 |  | 2022г.
Котел паровой №3 | "Красный котельщик" | 1954 | 24 года | продлен до 2023 г. | 0 | не планируется |  | котельная №1 ДКВР 10/13 | Бийский котельный завод | 1969 | нет сведений | нет сведений | нет | не планируется | нет | 2 | Cиловой трансформатор 320 КВА |  |  |  |  | г. Ереван |  | 1958 | не менее 25 лет | продлен |  |  |  | Насос-турбина № 2 63НТВ-30 | УЗГМ | 1968-12-16 | 30 | 2016-12-27 | 0 | 2028-12-25 |  | Двигатель-генератор № 2 ВГДС-260/64-20 | УЭТМ | 1968-12-16 | 40 | 2016(2) | 0 | 2028-12-25 |  | Трансформатор Т-2 ТДН 10000/110/6 | ЗТЗ | 1968 | 25 | 2017(3) | 0 | 2020-12-25 | [9 empty] | Разъединитель С-1-II РЛНД-I-110/1000 | Великолукский з-д ВА | 1968 | 25 | 2016 | 0 | 2020-12-25 |  | Паровая турбина ст.№3 (К-300-240-2) | ХТГЗ | 1976г | 170000 часов | 300578 часов | 5 | Не планируется | - | Прикумск | Р-191-I тип РНДЗ-2-330/3200 | ЭЛВО | 1977 | 25 | Протокол №2 от 29.02.2016г | нет | - | - | с.Арзгир СОШ № 3 Котёл КЖВГ 200 - 4 шт. | ОАО Станкотерм | 12.08. 2015 г. | 10 |  | нет |  |  | Котел Е 1/9Г | Монастырский машиностроительный завод | 1996 | 20 |  | нет | 2018 |  |  | Масляный выключатель 10 кВ ВМП-10 | Ровненский завод высоковольтной аппаратуры | 1985 | 12 | не менее 30 лет | разрешается эксплуатация до 2025г. | 0 | 2025г. | [9 empty] | ПС Аргудан | ТМ-4000/35/10 | ЗТЗ | 1980 | 25 | Акт тех.освидетельствования энергообъекта до 2022 |  |  |  | Замена выключателя В-140 | УЭТМ | 1980 | 25 | ТО в 2020 |  | 2022г.
Котел паровой №4 | "Красный котельщик" | 1956 | 24 года | продлен до 2021 г. | 0 | не планируется |  | котельная №1 ДКВР 10/13 | Бийский котельный завод | 1970 | нет сведений | нет сведений | нет | не планируется | нет | 3 | Силовой трансформатор 630 кВа |  |  |  |  | Армения |  | 1984 | не менее 25 лет | продлен |  |  |  | Насос-турбина № 3 63НТВ-30 | УЗГМ | 1968-12-21 | 30 | 2017-12-29 | 0 | 2028-12-25 |  | Двигатель-генератор № 3 ВГДС-260/64-20 | УЭТМ | 1968-12-21 | 40 | 2017(5) | 1 | 2028-12-25 | [17 empty] | Разъединитель Л-26-Л РЛНД-2-110/600 | Великолукский з-д ВА | 1968 | 25 | 2016 | 0 | 2020-12-25 |  | Паровая турбина ст.№4 (К-300-240-2) | ХТГЗ | 1976г | 170000 часов | 270000 часов | 4 | Не планируется | - | Прикумск | Р-192-II тип РНДЗ-2-330/3200 | ЭЛВО | 1977 | 25 | Протокол №2 от 29.02.2016г | нет | - | - | с.Арзгир Д/сад № 4 КСВУ 100 - 2 шт. | ООО " Верхнерусское-Тепло" | 02.02. 2006 г | 15 |  | нет |  |  | Котел КСВ-0,5 | "Тепломеханик" г. Минводы, Ставропольского края. | 1987 | 16 |  | нет | 2023 |  | 3 | Выключатель нагрузки ВНА-16 | Электроаппарат | 1987 | 5 | не менее 30 лет | разрешается эксплуатация до .2023г. | 0 | 2021г. | [9 empty] | ПС Баксан-110 | ТДТН-16000/110/35/10 | ЗТЗ | 1988 | 25 | Акт тех.освидетельствования энергообъекта до 2023 |  |  |  | Замена выключателя В-165 | УЭТМ | 1986 | 25 | ТО в 2020 |  | 2022г.
Котел паровой №5 | "Красный котельщик" | 1957 | 24 года | продлен до 2024 г. | 0 | не планируется |  | котельная №2 ДКВР 10/13 | Бийский котельный завод | 1978 | нет сведений | нет сведений | нет | не планируется | нет | 4 | Cиловой трансформатор 100 КВА |  |  |  |  | данных нет |  | 1955 | не менее 25 лет | продлен |  |  |  | Насос-турбина № 4 63НТВ-30 | УЗГМ | 1968-12-21 | 30 | 2016-12-27 | 0 | 2028-12-25 |  | Двигатель-генератор № 4 ВГДС-260/64-20 | УЭТМ | 1968-12-21 | 40 | 2016(3) | 0 | 2028-12-25 | [17 empty] | Разъединитель ПГ-Л-26 РЛНД-I-110/1000 | Великолукский з-д ВА | 1968 | 25 | 2016 | 0 | 2020-12-25 |  | Паровая турбина ст.№5 (К-300-240-2) | ХТГЗ | 1978г | 170000 часов | 234000 часов | 4 | Не планируется | - | Прикумск | Р-191-19 тип РНДЗ-2-330/3200 | ЭЛВО | 1977 | 25 | Протокол №2 от 29.02.2016г | нет | - | - | с.Арзгир Д/сад № 5 КЖВГ 200 - 2 шт. | ОАО Станкотерм | 02.06. 2011 г. | 10 |  | нет |  |  | Котел Ква-1,0 Гн | ГУП СК "Крайтеплоэнерго" | 2004 | 16 |  | нет | 2018 |  | 4 | Силовой трансформатор ТМ-400 | МЭЗ | 1984 | 2 | не менее 30 лет | разрешается эксплуатация до .2023г. | 0 | 2023г. | [9 empty] | ПС Баксан-110 | ТДТН-16000/110/35/10 | ЗТЗ | 1988 | 25 | Акт тех.освидетельствования энергообъекта до 2023 |  |  |  | Замена выключателя В-114 | УЭТМ | 1981 | 25 | ТО в 2020 |  | 2022г.
Котел паровой №6 | Белгородский котельный завод | 1975 | 24 года | продлен до 2021 г. | 0 | не планируется |  | котельная №2 ДКВР 10/13 | Бийский котельный завод | 1978 | нет сведений | нет сведений | нет | не планируется | нет | 5 | Cиловой трансформатор 400 КВА |  |  |  |  | данных нет |  | 1987 | не менее 25 лет | продлен |  |  |  | Насос-турбина № 5 63НТВ-30 | УЗГМ | 1969-09-24 | 30 | 2017-12-27 | 0 | 2028-12-25 |  | Двигатель-генератор № 5 ВГДС-260/64-20 | УЭТМ | 1969-09-24 | 40 | 2017(5) | 0 | 2028-12-25 | [17 empty] | Разъединитель Т-1-I РЛНД-I-110/1000 | Великолукский з-д ВА | 1968 | 25 | 2016 | 0 | 2020-12-25 |  | Паровая турбина ст.№6 (К-300-240-2) | ХТГЗ | 1979г | 170000 часов | 244034 часов | 6 | Не планируется | - | Прикумск | Р-192-19 тип РНДЗ-2-330/3200 | ЭЛВО | 1977 | 25 | Протокол №2 от 29.02.2016г | нет | - | - | с.Арзгир Д/сад № 11 КСВУ 100 - 1 шт., КСВУ 80 - 1 шт. | ООО " Верхнерусское-Тепло" | 15.11. 2013 г. | 15 |  | нет |  |  | Котел Ква-1,0 Гн | ГУП СК "Крайтеплоэнерго" | 2004 | 16 |  | нет | 2019 |  | 5 | Силовой трансформатор ТМ-250 | ОАО «Электрозавод» | 1985 | 2 | не менее 30 лет | разрешается эксплуатация до .2023г. | 0 | 2023г. | [9 empty] | ПС Баксан-35 | ТМ-6300/35/10 | ЗТЗ | 1972 | 25 | Акт тех.освидетельствования энергообъекта до 2023 |  |  |  | Замена выключателя В-146 | УЭТМ | 1978 | 25 | ТО в 2020 |  | 2022г.
Турбогенератор №2 | завод "Электросила" | 1956 | не установлен | продлен до 2023 г. | 0 | не планируется |  | котельная №2 ДКВР 10/13 | Бийский котельный завод | 1980 | нет сведений | нет сведений | нет | не планируется | нет | 6 | Cиловой трансформатор 250 КВА |  |  |  |  | г. Минск |  | 1974 | не менее 25 лет | продлен |  |  |  | Насос-турбина № 6 63НТВ-30 | УЗГМ | 1969-09-24 | 30 | 2016-12-27 | 1 | 2028-12-25 |  | Двигатель-генератор № 6 ВГДС-260/64-20 | УЭТМ | 1969-09-24 | 40 | 2016(5) | 0 | 2028-12-25 | [17 empty] | Разъединитель ОД-Т-1 ОД-110 | Великолукский з-д ВА | 1968 | 25 | 2016 | 0 | 2020-12-25 |  | Паровая турбина ст.№7 (К-300-240-2) | ХТГЗ | 1981г | 170000 часов | 233854 часов | 2 | Не планируется | - | Прикумск | Р-221-I тип РНДЗ-2-330/3200 | ЭЛВО | 1980 | 25 | Протокол №2 от 29.02.2016г | нет | - | - | с.Арзгир Д/сад № 12 КСВУ 100 - 2 шт. | ООО " Верхнерусское-Тепло" | 02.02. 2012 г. | 15 |  | нет |  |  | Котел Универсал-5 | Борисоглебский чугуннолитейный завод | 1974 | 16 |  | нет | 2019 |  | 6 | Силовой трансформатор ТМ-180 | ОАО «Электрозавод» | 1988 | 1 | не менее 30 лет | разрешается эксплуатация до .2023г. | 0 | 2023г. | [9 empty] | ПС Баксан-35 | ТМН-6300/35/10 | ЧТЗ | 1980 | 25 | Акт тех.освидетельствования энергообъекта до 2023 |  |  |  | Замена выключателя В-110-Т1 | УЭТМ | 1981 | 25 | ТО в 2020 |  | 2022г.
Турбогенератор №3 | СГАО "Кабель" | 1957 | не установлен | продлен до 2023 г. | 0 | не планируется |  | котельная №3 ДКВР 4/13 | Бийский котельный завод | 1963 | нет сведений | нет сведений | нет | не планируется | нет | 7 | Cиловой трансформатор 630 КВА |  |  |  |  | г. Ереван |  | 1979 | не менее 25 лет | продлен | [35 empty] | Разъединитель Л-46-Л РЛНД-2-110/1000 | Великолукский з-д ВА | 1968 | 25 | 2016 | 0 | 2020-12-25 |  | Паровая турбина ст.№8 (К-300-240-2) | ХТГЗ | 1983г | 170000 часов | 213000 часов | 5 | Не планируется | - | Прикумск | Р-222-II тип РНДЗ-2-330/3200 | ЭЛВО | 1980 | 25 | Протокол №2 от 29.02.2016г | нет | - | - | с.Арзгир Д/сад № 13 КСВУ 100 - 1 шт., КСВУ 80 - 1 шт. | ООО " Верхнерусское-Тепло" | 07.07. 2007 г. | 15 |  | нет |  |  | Котел Универсал-6М | Чиплыгинский чугуннолитейный завод | 1980 | 16 |  | нет | 2018 |  |  | Силовой трансформатор ТМ-100 | МЭЗ | 1985 | 1 | не менее 30 лет | разрешается эксплуатация до .2023г. | 0 | 2023г. | [9 empty] | ПС Баксаненок | ТМ-4000/35/10 | ЗТЗ | 1979 | 25 | Акт тех.освидетельствования энергообъекта до 2023 |  |  |  | Замена выключателя В-110-Т2 | УЭТМ | 1980 | 25 | ТО в 2020 |  | 2022г.
Турбогенератор №4 | Турбогенераторный завод г. Лысьва | 1967 | не установлен | продлен до 2024 г. | 0 | не планируется |  | котельная №3 ДКВР 4/13 | Бийский котельный завод | 1974 | нет сведений | нет сведений | нет | не планируется | нет | 8 | Cиловой трансформатор 320 КВА |  |  |  |  | Армения |  | 1971 | не менее 25 лет | продлен | [35 empty] | Разъединитель ПГ-Л-46 РЛНД-I-110/1000 | Великолукский з-д ВА | 1968 | 25 | 2016 | 0 | 2020-12-25 |  | Паовой котел ст.№1 (ТГМП-314А) | ТКЗ | 1975г | 30 лет | 46 лет | 11 | Не планируется | - | Прикумск | Р-221-22 тип РНДЗ-2-330/3200 | ЭЛВО | 1980 | 25 | Протокол №2 от 29.02.2016г | нет | - | - | с.Арзгир ЦРБ КЖВГ 200 - 3 шт. КПО 100 - 2 шт. | ОАО Станкотерм НПО Инверсия | 30.03. 2016 г 25.11. 2015г. | 10 |  | нет | [10 empty] | 4 | Разъединитель РЛНД-10-400 | Электроаппарат | 1998 | 3 | не менее 30 лет | разрешается эксплуатация до .2020г. | 0 | 2020г. | [9 empty] | ПС В. Акбаш 110 | ТМТН-6300/110/35/10 | ЗТЗ | 1981 | 25 | Акт тех.освидетельствования энергообъекта до 2022 |  |  |  | Замена выключателя ШОВ-110 | УЭТМ | 1980 | 25 | ТО в 2020 |  | 2022г.
Турбогенератор №5 | ОАО"Привод" | 1989 | не установлен | продлен до 2024 г. | 0 | не планируется |  | котельная №3 ДКВР 4/13 | Бийский котельный завод | 1974 | нет сведений | нет сведений | нет | не планируется | нет | 9 | Силовой трансформатор 630 кВа |  |  |  |  | Румыния |  | 1983 | не менее 25 лет | продлен | [35 empty] | Разъединитель Т-2-II РЛНД-I-110/600 | Великолукский з-д ВА | 1968 | 25 | 2016 | 0 | 2020-12-25 |  | Паовой котел ст.№2 (ТГМП-314А) | ТКЗ | 1975г | 30 лет | 46 лет | 20 | Не планируется | - | Прикумск | Р-222-22 тип РНДЗ-2-330/3200 | ЭЛВО | 1980 | 25 | Протокол №2 от 29.02.2016г | нет | - | - | с.Арзгир поликлиника КЖВГ 100 - 2 шт. | ОАО Станкотерм | 28.01. 2013 г. | 10 |  | нет |  |  | Буденновский филиал | [25 empty] | ПС В. Курп | ТМН-4000/35/10 | ЧТЗ | 1990 | 25 | Акт тех.освидетельствования энергообъекта до 2023 |  |  |  | Замена выключателя В-147 | УЭТМ | 1981 | 25 | ТО в 2020 |  | 2022г.
Турбина паровая №2 | НЗЛ | 1953 | не установлен | не требуется | 0 | не планируется |  | котельная №3 ДКВР 10/13 | Бийский котельный завод | 1968 | нет сведений | нет сведений | нет | не планируется | нет | 10 | Cиловой трансформатор 1600 КВА |  |  |  |  | данных нет |  | 2009 | не менее 30 лет | до 2039г. | [35 empty] | Разъединитель ОД-Т-2 ОД-110 | Великолукский з-д ВА | 1968 | 25 | 2016 | 0 | 2020-12-25 |  | Паовой котел ст.№3 (ТГМП-314А) | ТКЗ | 1976г | 30 лет | 46 лет | 13 | Не планируется | - | Прикумск | ЛР-ВЛ-330-Благодарная тип РНДЗ-2-330/3200 | ЭЛВО | 1977 | 25 | Протокол №2 от 29.02.2016г | нет | - | - | с.Арзгир ЦДТ КВЖ 100 Гн- 1 шт. КСВ 40 - 1 шт. | ООО Теплосервиз ООО Ростовский завод специальных сплавов | 29.08. 2014 г. | 10 |  | нет |  |  | Котельная №16-01 | [25 empty] | ПС Герменчик | ТМН-6300/110/10 | ЗТЗ | 1981 | 25 | Акт тех.освидетельствования энергообъекта до 2022 |  |  |  | Замена выключателя ШСВ-110 | УЭТМ | 1986 | 25 | ТО в 2020 |  | 2022г.
Турбина паровая №3 | НЗЛ | 1955 | не установлен | не требуется | 0 | не планируется |  | котельная №3 ДКВР 10/13 | Бийский котельный завод | 1967 | нет сведений | нет сведений | нет | не планируется | нет | 11 | Cиловой трансформатор 400 КВА |  |  |  |  | данных нет |  | 1987 | не менее 25 лет | продлен | [35 empty] | Разъединитель ТН-1-I РЛНД-I-110/600 | Великолукский з-д ВА | 1968 | 25 | 2016 | 0 | 2020-12-25 |  | Паовой котел ст.№4 (ТГМП-314А) | ТКЗ | 1976г | 30 лет | 46 лет | 13 | Не планируется | - | Прикумск | ЛР-ВЛ-330-Буденновск тип РНДЗ-2-330/3200 | ЭЛВО | 1980 | 25 | Протокол №2 от 29.02.2016г | нет | - | - | с.Арзгир дом интернат Ивушка КЖВГ 200 - 2 шт. | ОАО Станкотерм НПО Инверсия | 02.06. 2011 г. | 10 |  | нет |  |  | Водогрейный котел ТВГ-8 | Монастырщенский машиностроительный завод УССР, Черкасской области, пгт.Монастырище | 1980 | 20 |  | нет | 2024 | [19 empty] | ПС Гунделен | ТМН-6300/110/10 | ЗТЗ | 1989 | 25 | Акт тех.освидетельствования энергообъекта до 2023 |  |  |  | ПС 110/35/10 Терекли-Мектеб
Турбина паровая №4 | КТЗ | 1966 | не установлен | не требуется | 1 | не планируется |  | котельная №3 ДКВР 10/13 | Бийский котельный завод | 1968 | нет сведений | 19.12.20г | нет | не планируется | нет | 12 | Cиловой трансформатор 100 КВА |  |  |  |  | Армения |  | 1975 | не менее 25 лет | продлен | 1 | [34 empty] | Разъединитель ТН-2-II РЛНД-I-110/600 | Великолукский з-д ВА | 1968 | 25 | 2016 | 0 | 2020-12-25 |  | Паовой котел ст.№5 (ТГМП-314А) | ТКЗ | 1978г | 30 лет | 41 год | 20 | Не планируется | - | Прикумск | ЛР-330-Благодарная-ПГ тип РНДЗ-2-330/3200 | ЭЛВО | 1977 | 25 | Протокол №2 от 29.02.2016г | нет | - | - | с.Родниковское Д/сад № 14 КЖВГ 100 - 1 шт. | ОАО Станкотерм | 27.05. 2013 г. | 10 |  | нет |  |  | Водогрейный котел ТВГ-8 |  | 1980 | 20 |  | нет | 2024 | [19 empty] | ПС Гунделен | ТМН-6300/110/10 | ЗТЗ | 1989 | 25 | Акт тех.освидетельствования энергообъекта до 2023 |  |  |  | Замена трансформатора Т-2 | ЗТЗ | 2004 | 25 |  |  | 2022г.
Турбина паровая №5 | КТЗ | 1991 | не установлен | не требуется | 0 | не планируется |  | котельная №4 ДКВР 10/13 | Бийский котельный завод | 1970 | нет сведений | нет сведений | нет | не планируется | нет | 13 | Cиловой трансформатор 250 КВА |  |  |  |  | г. Минск |  | 1974 | не менее 25 лет | продлен |  |  |  | ГЭС-1 | [39 empty] | Паовой котел ст.№6 (ТГМП-314А) | ТКЗ | 1979г | 30 лет | 40 лет | 8 | Не планируется | - | Прикумск | ЛР-330-Буденновск-ПГ тип РНДЗ-2-330/3200 | ЭЛВО | 1980 | 25 | Протокол №2 от 29.02.2016г | нет | - | - | с.К. Балка Д/сад № 16 КЖВГ 100 - 1 шт. | ОАО Станкотерм | 27.05. 2013 г. | 10 |  | нет |  |  | Водогрейный котел ТВГ-8 |  | 1993 | 20 |  | нет | 2024 | [19 empty] | ПС Екатериноградская | ТАМГ-2500/110/10 | Свердловэнергоремонт | 1970 | 25 | Акт тех.освидетельствования энергообъекта до 2023 |  |  |  | Замена выключателей 10кВ 1СШ на вакуумные выключатели 10кВ (7 выключателей) | Самара | 1988 | 25 | ТО в 2017 |  | 2022г.
Трансформатор Т1А ПС-9 | Запорожский трансформаторный завод | 1953 | не установлен | продлен до 2022 г. | 0 | не планируется |  | котельная №4 ДКВР 10/13 | Бийский котельный завод | 1975 | нет сведений | 25.05.20г. | нет | не планируется | нет | 14 | Cиловой трансформатор 630 КВА |  |  |  |  | Румыния |  | 1980 | не менее 25 лет | продлен |  |  |  | Гидротурбина № 1 РО-75-В-250 | ХТЗ | 1985-12-30 | 30 | 2016-12-27 | 0 | 2044-12-25 |  | Генератор № 1 ВГС-525/119-32 | УЭТМ | 1967-12-28 | 40 | 2016(5) | 1 | 2044-12-25 | [9 empty] | Выключатель Масляный, ВМТ-110Б, Л-46 | "Уралэлектротяжмаш" г.Екатеринбург | 1992 | 25 | 2016 | 4 | 2020-12-25 |  | Разъединитель Л-46-Л РЛНД-1-110/1000 | Великолукский з-д ВА | 1978 | 25 | 2016 | 0 | 2020-12-25 |  | Паовой котел ст.№7 (ТГМП-314А) | ТКЗ | 1981г | 30 лет | 39 лет | 11 | Не планируется | - | Прикумск | РПГс-Т-Буденновск тип РНДЗ-1-110/1000 | ВЗВА | 1979 | 25 | Протокол №2 от 29.02.2016г | нет | - | - | с.К. Балка СОШ № 10 КСВУ 100 - 2 шт. | ООО " Верхнерусское-Тепло" | 02.02. 2006 г. | 15 |  | нет |  |  | Водогрейный котел ТВГ-4 |  | 1977 | 20 |  | нет | 2019 | [19 empty] | ПС Заводская | ТДН-16000/110/10 | ЗТЗ | 1990 | 25 | Акт тех.освидетельствования энергообъекта до 2025 |  |  |  | ПС 110кВ Буйнакск 1
Трансформатор Т1Б ПС-9 | Запорожский трансформаторный завод | 1953 | не установлен | продлен до 2022 г. | 0 | не планируется |  | котельная №4 ДКВР 10/13 | Бийский котельный завод | 1975 | нет сведений | нет сведений | нет | не планируется | нет | 15 | Cиловой трансформатор 320 КВА |  |  |  |  | данных нет |  | 1971 | не менее 25 лет | продлен | 1 |  |  | Гидротурбина № 2 РО-75-В-250 | ХТЗ | 1985-04-20 | 30 | 2015-09-25 | 1 | 2045-12-25 |  | Генератор № 2 ВГС-525/119-32 | УЭТМ | 1968-08-19 | 40 | 2015(5) | 1 | 2045-12-25 | [9 empty] | Выключатель Масляный, ВМТ-110Б, Л-47 | "Уралэлектротяжмаш" г.Екатеринбург | 1992 | 25 |  | 2 | 2020-12-25 |  | Разъединитель Л-46-I РЛНД-1-110/1000 | Великолукский з-д ВА | 1967 | 25 | 2016 | 0 | 2020-12-25 |  | Паовой котел ст.№8 (ТГМП-314А) | ТКЗ | 1983г | 30 лет | 41 год | 9 | Не планируется | - | Прикумск | РПГа-Т-Буденновск тип РНДЗ-1-110/1000 | ВЗВА | 1979 | 25 | Протокол №2 от 29.02.2016г | нет | - | - | с. Серафимовское СОШ КСВУ 100 - 2 шт. КСВУ 40 - 2 шт | ООО " Верхнерусское-Тепло" | 12.2008. | 15 |  | нет |  |  | Водогрейный котел ТВГ-4 |  | 1977 | 20 |  | нет | 2019 | [19 empty] | ПС Заводская | ТДН-16000/110/10 | ЗТЗ | 1990 | 25 | Акт тех.освидетельствования энергообъекта до 2025 |  |  |  | Замена трансформатора Т-1 | ТТЗ | 2008 | 25 |  |  | 2022г.
Трансформатор Т2 ПС-9 | Запорожский трансформаторный завод | 1957 | не установлен | продлен до 2022 г. | 0 | не планируется |  | котельная №5 КСВ-1,86 | Катайский котельный завод | 1989 | нет сведений | нет сведений | нет | не планируется | нет | 16 | Силовой трансформатор 630 кВа |  |  |  |  | Румыния |  | 1972 | не менее 25 лет | продлен | [35 empty] | Разъединитель Л-46-C РЛНД-1-110/1000 | Великолукский з-д ВА | 1978 | 25 | 2016 | 0 | 2020-12-25 |  | Генератор ТГ-1 | Завод Электротяжмаш, Украина | 1975 | 30 лет | 43 года | - | Не планируется | - | Прикумск | РПГс-Т-Благодарная тип РНДЗ-1-110/1000 | ВЗВА | 1977 | 25 | Протокол №2 от 29.02.2016г | нет | - | - | с. Серафимовское Д/ сад КСВУ 100 - 1 шт. КСВУ 80 - 1 шт | ООО " Верхнерусское-Тепло" | 10.2008. | 15 |  | нет |  |  | Котельная №16-02 | [25 empty] | ПС ЗАИ | ТМН-6300/35/10 | ТТ | 1971 | 25 | Акт тех.освидетельствования энергообъекта до 2022 |  |  |  | Замена 6-и выключателей типа ММО-110-1250. | Авангард рБолгария | 1989 | 25 | ТО в 2020 |  | 2021г. | В-204 22.09.2021
Трансформатор Т3 ПС-9 | Запорожский трансформаторный завод | 1964 | не установлен | продлен до 2022 г. | 0 | не планируется |  | котельная №5 КСВ-1,86 | Катайский котельный завод | 1989 | нет сведений | нет сведений | нет | не планируется | нет | 17 | Cиловой трансформатор 100 КВА |  |  |  |  | данных нет |  | 1976 | не менее 25 лет | продлен | 1 | [34 empty] | Разъединитель Л-47-Л РЛНД-1-110/1000 | Великолукский з-д ВА | 1978 | 25 | 2016 | 0 | 2020-12-25 |  | Генератор ТГ-2 | Завод Электротяжмаш, Украина | 1975 | 30 лет | 45 лет | - | Не планируется | Статор в 2008 г. Заменен. | Прикумск | РПГа-Т-Благодарная тип РНДЗ-1-110/1000 | ВЗВА | 1977 | 25 | Протокол №2 от 29.02.2016г | нет | - | - | с. Садовое СОШ, ДК КЖВГ 200 - 2 шт. КСВУ 40 - 1 шт | ОАО Станкотерм ООО Верхнеруское Тепло | 10.2012. | 10 |  | нет |  |  | Водогрейный котел ТВГ-8 | Монастырищенский машиностроительный завод УССР, Черкасской области, пгт.Монастырище | 1993 | 20 |  | нет | 2026 | [19 empty] | ПС ЗАИ | ТМН-6300/35/10 | ТТ | 1986 | 25 | Акт тех.освидетельствования энергообъекта до 2022 |  |  |  | Замена 7-и МВ-35кВ типа ВМК-35 М. | КЗВА | 1977 | 25 | ТО в 2020 |  | 2022г.
Трансформатор Т1 ПС-10 | Бирабиджанский трансформаторный завод | 1981 | не установлен | продлен до 2022 г. | 0 | не планируется |  | котельная №5 ТВГ-1,5 | Катайский котельный завод | 1968 | нет сведений | нет сведений | нет | не планируется | нет | 18 | Cиловой трансформатор 400 КВА |  |  |  |  | данных нет |  | 1989 | не менее 25 лет | продлен | [35 empty] | Разъединитель Л-47-I РЛНД-1-110/1000 | Великолукский з-д ВА | 1967 | 25 | 2016 | 0 | 2020-12-25 |  | Генератор ТГ-3 | Завод Электротяжмаш, Украина | 1976 | 30 лет | 42 года | - | Не планируется | - | Прикумск | РПГ-I тип РНДЗ-1-110/1000 | ВЗВА | 1977 | 25 | Протокол №2 от 29.02.2016г | нет | - | - | с. Садовое Д/сад КСВУ 100 - 1 шт. КСВУ 40 - 1 шт | ООО " Верхнерусское-Тепло" | 2013-06-25 | 15 |  | нет |  |  | Водогрейный котел ТВГ-8 |  | 1979 | 20 |  | нет | 2024 | [19 empty] | ПС Заречная | ТМН-4000/35/10 | ЧТЗ | 1982 | 25 | Акт тех.освидетельствования энергообъекта до 2023 |  |  |  | ПС 110 кВ Ярыксу
Трансформатор Т2 ПС-10 | Бирабиджанский трансформаторный завод | 1969 | не установлен | продлен до 2022 г. | 0 | не планируется |  | котельная №5 ТВГ-1,5 | Катайский котельный завод | 1968 | нет сведений | нет сведений | нет | не планируется | нет | 19 | Cиловой трансформатор 250 КВА |  |  |  |  | г. Минск |  | 1974 | не менее 25 лет | продлен | [35 empty] | Разъединитель Л-47-C РЛНД-1-110/1000 | Великолукский з-д ВА | 1978 | 25 | 2016 | 0 | 2020-12-25 |  | Генератор ТГ-4 | Завод Электротяжмаш, Украина | 1976 | 30 лет | 44 года | - | Не планируется | - | Прикумск | РЛ-81-I тип РНДЗ-1-110/1000 | ВЗВА | 1977 | 25 | Протокол №2 от 29.02.2016г | нет | - | - | п. Чограйский СОШ КСВУ 150 - 1 шт. КСВУ 100 - 1 шт | ООО " Верхнерусское-Тепло" | 2006-08-01 | 15 |  | нет |  |  | Водогрейный котел КВГ-6,5 |  | 1989 | 20 |  | нет | 2025 | [19 empty] | ПС Кахун | ТМН-6300/110/10 | ЗТЗ | 1989 | 25 | Акт тех.освидетельствования энергообъекта до 2022 |  |  |  | Замена трансформатора Т-1 | ЗТЗ | 2006 | 25 |  |  | 2022г.
[8 empty] | котельная №5 ТВГ-1,5 | Катайский котельный завод | 1968 | нет сведений | нет сведений | нет | не планируется | нет | 20 | Cиловой трансформатор 630 КВА |  |  |  |  | данных нет |  | 1980 | не менее 25 лет | продлен | [35 empty] | Разъединитель ТН-1-I РЛНД-2-110/600 | Великолукский з-д ВА | 1967 | 25 | 2016 | 0 | 2020-12-25 |  | Генератор ТГ-5 | Завод Электротяжмаш, Украина | 1978 | 30 лет | 40 лет | - | Не планируется | - | Прикумск | РЛ-78-I тип РНДЗ-1-110/1000 | ВЗВА | 1985 | 25 | Протокол №2 от 29.02.2016г | нет | - | - | п. Чограйский Д/Сад КСВУ 100 - 1 шт. КСВУ 80 - 1 шт | ООО " Верхнерусское-Тепло" | 2006-08-01 | 15 |  | нет |  |  | Котельная №16-04 | [25 empty] | ПС Кахун | ТМН-6300/110/10 | ЧТЗ | 1981 | 25 | Акт тех.освидетельствования энергообъекта до 2022 |  |  |  | Замена выключателей 110кВ (МКП-110) (В-110-Т1, В-110-Т2, ОВ-110)-3шт. | Свердловск | 1976 | 25 | ТО в 2018 |  | 2022г.
[8 empty] | котельная №5 ТВГ-1,5 | Катайский котельный завод | 1968 | нет сведений | нет сведений | нет | не планируется | нет | 21 | Cиловой трансформатор 320 КВА |  |  |  |  | г. Ереван |  | 1971 | не менее 25 лет | продлен |  |  |  | ГЭС-2 | [39 empty] | Генератор ТГ-6 | Завод Электротяжмаш, Украина | 1979 | 30 лет | 41 год | - | Не планируется | - | Прикумск | РЛ-Буденновская ТЭС-I тип РНДЗ-1-110/1000 | ВЗВА | 1978 | 25 | Протокол №2 от 29.02.2016г | нет | - | - | п. Чограйский Д/К КСВУ 80 - 1 шт. КСВУ 40 - 1 шт | ООО " Верхнерусское-Тепло" | 2006-08-01 | 15 |  |  |  |  | Водогрейный котел КСВ-1,86 | Ставропольское краевое производственное теплоэнергетическое объединение "Ставропольтеплоэнерго" | 1986 | 10 |  | нет | 2018г. | [19 empty] | ПС Крем-Константиновка | ТМ-2500/35/10 | ЗТЗ | 1975 | 25 | Акт тех.освидетельствования энергообъекта до 2023 |  |  |  | ПС 110 кВ Акташ | [5 empty] | 2022г.
[8 empty] | котельная №5 ТВГ-1,5 | Катайский котельный завод | 1969 | нет сведений | нет сведений | нет | не планируется | нет | 22 | Силовой трансформатор 630 кВа |  |  |  |  | Румыния |  | 1972 | не менее 25 лет | продлен |  |  |  | Гидротурбина № 1 РО170/638а-ВМ-250 | ХТЗ | 1983-09-30 | 30 | 2015-12-25 | 0 | 2033-12-25 |  | Генератор № 1 ВГС-525/150-20 | УЭТМ | 1967-09-26 | 40 | 2015(5) | 1 | 2033-12-25 |  | Автотрансформатор АТ-301 АТДЦТГ-120000/330/110/10 | ЗТЗ | 1967 | 25 | 2017(5) | 0 | 2023-12-25 |  | Выключатель Воздушный, ВВН-110-6, Л-47 | "Электроаппарат" г.Ленинград | 1967 | 25 | 2017 | 1 | 2022-12-25 |  | Разъединитель Л-47-Л РЛНД-2-110/1000 | Великолукский з-д ВА | нет данных | 25 | 2016 | 0 | 2022-12-25 |  | Генератор ТГ-7 | Завод Электротяжмаш, Украина | 1981 | 30 лет | 41 год | - | Не планируется | - | Прикумск | РЛ-80-I тип РНДЗ-1-110/1000 | ВЗВА | 1980 | 25 | Протокол №2 от 29.02.2016г | нет | 2020 |  | с. Новоромановское квартальная котельная КЖВГ 200 - 3 шт. | ОАО Станкотерм | 09.2011. | 10 |  |  |  |  | Водогрейный котел КСВ-1,86 |  | 1985 | 10 |  | нет | 2018г. | [19 empty] | ПС Крем-Константиновка | ТМ-2500/35/10 | ЗТЗ | 1978 | 25 | Акт тех.освидетельствования энергообъекта до 2023 |  |  |  | Замена трансформатора Т-2 | Тальяти | 2012 | 25 |  |  | 2022г.
[8 empty] | котельная №5 ТВГ-1,5 | Катайский котельный завод | 1973 | нет сведений | нет сведений | нет | не планируется | нет | 23 | Cиловой трансформатор 100 КВА |  |  |  |  | Армения |  | 1988 | не менее 25 лет | продлен |  |  |  | Гидротурбина № 2 РО170/638а-ВМ-250 | ХТЗ | 1978-08-11 | 30 | 2016-12-27 | 1 | 2033-12-25 |  | Генератор № 2 ВГС-525/150-20 | УЭТМ | 1967-08-17 | 40 | 2016(2) | 1 | 2033-12-25 |  | Автотрансформатор АТ-302 АТДЦТГ-120000/330/110/10 | ЗТЗ | 1967 | 25 | 2017(5) | 0 | 2023-12-25 |  | Выключатель Воздушный, ВВН-110-6, Л-49 | "Электроаппарат" г.Ленинград | 1967 | 25 | 2016 | 0 | 2022-12-25 |  | Разъединитель Л-47-I РЛНД-1б-110/1000 | Великолукский з-д ВА | нет данных | 25 | 2016 | 0 | 2022-12-25 |  | Генератор ТГ-8 | Завод Электротяжмаш, Украина | 1983 | 30 лет | 35 лет | - | Не планируется | - | Прикумск | РЛ-165-I тип РНДЗ-1-110/1000 | ВЗВА | 1977 | 25 | Протокол №2 от 29.02.2016г | нет | 2020 |  | с. Петропавловское СОШ КЖВГ 200 - 2 шт. | ОАО Станкотерм | 08.2013. | 10 |  |  |  |  | Водогрейный котел КСВ-1,86 |  | 1986 | 10 |  | нет | 2018г. | [19 empty] | ПС Куркужин | ТМ-4000/35/10 | ЗТЗ | 1978 | 25 | Акт тех.освидетельствования энергообъекта до 2023 |  |  |  | Замена ОВ-110 (МКП-110) | Уралэлектротяжмаш | 1976 | 25 | ТО в 2018 |  | 2022г.
[8 empty] | котельная №5 ТВГ-1,5 | Катайский котельный завод | 1973 | нет сведений | нет сведений | нет | не планируется | нет | 24 | Cиловой трансформатор 400 КВА |  |  |  |  | данных нет |  | 1986 | не менее 25 лет | продлен | 1 |  |  | Гидротурбина № 3 РО170/638а-ВМ-250 | ХТЗ | 1977-08-20 | 30 | 2016-12-27 | 1 | 2034-12-25 |  | Генератор № 3 ВГС-525/150-20 | УЭТМ | 1968-07-18 | 40 | 2016(3) | 1 | 2034-12-25 |  | Трансформатор Т-1 ТДЦ-125000/110/10 | ЗТЗ | 1967 | 25 | 2013(5) | 0 | 2022-12-25 |  | Выключатель Воздушный, ВВН-110-6, М-2 | "Электроаппарат" г.Ленинград | 1967 | 25 | 2017 | 0 | 2022-12-25 |  | Разъединитель Л-47-II-ПГ РЛНД-1б-110/1000 | Великолукский з-д ВА | нет данных | 25 | 2016 | 0 | 2022-12-25 |  | Блочный трансформтор Т-301 | Запорожский трансформаторный завод, Украина | 1975 | 25 лет | 47 лет | - | Не планируется | - | Прикумск | РЛ-71-I тип РНДЗ-1-110/1000 | ВЗВА | 1986 | 25 | Протокол №2 от 29.02.2016г | нет | - | - | с. Петропавловское Д/сад КСГ 31,5 - 2 шт. |  | 2012-10-01 | 10 |  |  |  |  | Котельная №16-05 | [25 empty] | ПС Куркужин | ТМ-4000/35/10 | ЧТЗ | 1985 | 25 | Акт тех.освидетельствования энергообъекта до 2023 |  |  |  | Замена выключателей 110кВ (МКП-110) (В-110-Т1, В-110-Т2, В-132)-3шт. | Уралэлектротяжмаш | 1976 | 25 |  |  | 2022г.
[8 empty] | котельная №6 Е1/9 г | Монастырищенский котельный завод | 1989 | нет сведений | 24.08.21г | нет | не планируется | нет | 25 | Cиловой трансформатор 250 КВА |  |  |  |  | г. Минск |  | 1974 | не менее 25 лет | продлен |  |  |  | Гидротурбина № 4 РО170/638а-ВМ-250 | ХТЗ | 1976-12-07 | 30 | 2016-12-27 | 2 | 2034-12-25 |  | Генератор № 4 ВГС-525/150-20 | УЭТМ | 1969-09-25 | 40 | 2016(3) | 1 | 2034-12-25 | [9 empty] | Выключатель Воздушный, ВВШ-110, Л-147 | "Электроаппарат" г.Ленинград | 1977 | 25 | 2017 | 3 | 2022-12-25 |  | Разъединитель Л-147-Л РЛНД-2-110/1000 | Великолукский з-д ВА | нет данных | 25 | 2016 | 0 | 2022-12-25 |  | Блочный трансформтор Т-302 | Запорожский трансформаторный завод, Украина | 1975 | 25 лет | 43 года | - | Не планируется | - | Прикумск | РЛ-70-I тип РНДЗ-1-110/1000 | ВЗВА | 1990 | 25 | Протокол №2 от 29.02.2016г | нет | - | - | с. Петропавловское Больница КСВУ 150 - 1 шт., КСВУ 100 - 1 шт. | ОАО Станкотерм | 2012-10-01 | 10 |  |  |  |  | Водогрейный котел КСВ-1,86 | Ставропольское краевое производственное теплоэнергетическое объединение "Ставропольтеплоэнерго" | 1988 | 10 |  | нет | 2026 | [19 empty] | ПС Кызбурун-110 | ТДН-10000/110/10 | ЗТЗ | 1988 | 25 | Акт тех.освидетельствования энергообъекта до 2023 |  |  |  | ПС 110 кВ Дербент-Западная 110/6 кВ | [5 empty] | 2022г.
[8 empty] | котельная №6 Е1/9 г | Монастырищенский котельный завод | 1989 | нет сведений | 21.08.21г | нет | не планируется | нет | 26 | Cиловой трансформатор 630 КВА |  |  |  |  | данных нет |  | 1980 | не менее 25 лет | продлен | [27 empty] | Выключатель Воздушный, ВВШ-110, Т-1 | "Электроаппарат" г.Ленинград | 1977 | 25 | 2016 | 1 | 2022-12-25 |  | Разъединитель Л-147-I РЛНД-1б-110/1000 | Великолукский з-д ВА | нет данных | 25 | 2016 | 1 | 2022-12-25 |  | Блочный трансформтор Т-303 | Запорожский трансформаторный завод, Украина | 1992 | 25 лет | 28 | - | Не планируется | - | Прикумск | РАТ-1-I тип РНДЗ-1-110/1000 | ВЗВА | 1977 | 25 | Протокол №2 от 29.02.2016г | нет | 2020 | [9 empty] | Водогрейный котел КСВ-1,86 |  | 1988 | 10 |  | нет | 2026 | [19 empty] | ПС Кызбурун-110 | ТДН-10000/110/10 | ЗТЗ | 1988 | 25 | Акт тех.освидетельствования энергообъекта до 2023 |  |  |  | Замена Т-2 | Запорожье | 2003 | 25 |  |  | 2022г.
[8 empty] | котельная №6 ДКВР 4/13 | Бийский котельный завод | 1963 | нет сведений | нет сведений | нет | не планируется | нет | 27 | Cиловой трансформатор 320 КВА |  |  |  |  | данных нет |  | 1965 | не менее 25 лет | продлен | [27 empty] | Выключатель Воздушный, ВВШ-110, АТ-1 | "Электроаппарат" г.Ленинград | 1977 | 25 | 2017 | 2 | 2022-12-25 |  | Разъединитель Л-147-II-ПГ РЛНД-1б-110/1000 | Великолукский з-д ВА | нет данных | 25 | 2016 | 0 | 2022-12-25 |  | Блочный трансформтор Т-304 | Запорожский трансформаторный завод, Украина | 1976 | 25 лет | 44 года | - | Не планируется | - | Прикумск | РАТ-2-I тип РНДЗ-1-110/1000 | ВЗВА | 1979 | 25 | Протокол №2 от 29.02.2016г | нет | 2020 | [9 empty] | Котельная №16-06 | [25 empty] | ПС Лескен-1 | ТМ-2500/35/10 | ЗТЗ | 1976 | 25 | Акт тех.освидетельствования энергообъекта до 2022 |  |  |  | ПС 110 кВ Анцух | [5 empty] | 2022г.
[8 empty] | котельная №4 ДКВР 4/13 | Бийский котельный завод | 1963 | нет сведений | нет сведений | нет | не планируется | нет | 28 | Силовой трансформатор 630 кВа |  |  |  |  | Румыния |  | 1972 | не менее 25 лет | продлен | [35 empty] | Разъединитель Л-49-Л РЛНД-2-110/1000 | Великолукский з-д ВА | нет данных | 25 | 2016 | 0 | 2022-12-25 |  | Блочный трансформтор Т-305 | Запорожский трансформаторный завод, Украина | 1985 | 25 лет | 37 лет | - | Не планируется | - | Прикумск | РМ-1-I тип РНДЗ-1-110/1000 | ВЗВА | 1979 | 25 | Протокол №2 от 29.02.2016г | нет | - | - | [8 empty] | Водогрейный котел КСВ-1,86 | "Ставропольтеплоэнерго" | 1992 | 10 |  | нет | 2022 | [19 empty] | ПС Малакановская | ТМН-1600/35/10 | ЧТЗ | 1982 | 25 | Акт тех.освидетельствования энергообъекта до 2023 |  |  |  | Замена Т-2 | ЗТЗ | 2004 | 25 |  |  | 2022г.
[8 empty] | котельная №6 ДКВР 6,5/13 | Бийский котельный завод | 1978 | нет сведений | нет сведений | нет | не планируется | нет | 29 | Cиловой трансформатор 100 КВА |  |  |  |  | Армения |  | 1988 | не менее 25 лет | продлен | [35 empty] | Разъединитель Л-49-I РЛНД-1б-110/1000 | Великолукский з-д ВА | нет данных | 25 | 2016 | 0 | 2022-12-25 |  | Блочный трансформтор Т-306 | Запорожский трансформаторный завод, Украина | 1981 | 25 лет | 38 лет | - | Не планируется | - | Прикумск | РМ-2-I тип РНДЗ-1-110/1000 | ВЗВА | 1977 | 25 | Протокол №2 от 29.02.2016г | нет | - | - | [8 empty] | Водогрейный котел КСВ-1,86 |  | 1983 | 10 |  | нет | 2022 | [19 empty] | ПС Нарткала | ТМН-6300/110/6 | ЧТЗ | 1989 | 25 | Акт тех.освидетельствования энергообъекта до 2022 |  |  |  | ПС 35 кВ Некрасовка | [5 empty] | 2022г.
[8 empty] | котельная №7 КСВ-2,9 | Катайский котельный завод | 1991 | нет сведений | нет сведений | нет | не планируется | нет | 30 | Cиловой трансформатор 400 КВА |  |  |  |  | Армения |  | 1988 | не менее 25 лет | продлен | [35 empty] | Разъединитель Л-49-II-ПГ Л-49-Л РЛНД-1б-110/1000 | Великолукский з-д ВА | нет данных | 25 | 2016 | 0 | 2022-12-25 |  | Блочный трансформтор Т-507 | Запорожский трансформаторный завод, Украина | 1983 | 25 лет | 38 лет | - | Не планируется | - | Прикумск | РТН-1-I тип РНДЗ-2б-110/1000 | ВЗВА | 1977 | 25 | Протокол №2 от 29.02.2016г | нет | - | - | [8 empty] | Водогрей котел ТВГ-1,5 |  | 1983 | 10 |  | нет | 2022 | [19 empty] | ПС Нарткала | ТДН-10000/110/6 | ЗТЗ | 1991 | 25 | Акт тех.освидетельствования энергообъекта до 2022 |  |  |  | Замена Т-2 | ЧТЗ | 2013 | 25 |  |  | 2022г.
[8 empty] | котельная №7 КСВ-2,9 | Катайский котельный завод | 1991 | нет сведений | нет сведений | нет | не планируется | нет | 31 | Силовой трансформатор 400 кВа |  |  |  |  | данных нет |  | 2009 | не менее 30 лет | до 2039г. | [35 empty] | Разъединитель АТ-1-I РЛНД-1б-110/1000 | Великолукский з-д ВА | 1969 | 25 | 2016 | 0 | 2022-12-25 |  | Блочный трансформтор Т-508 | Запорожский трансформаторный завод, Украина | 1986 | 25 лет | 35 лет | - | Не планируется | - | Прикумск | РТ-1-I тип РНДЗ-1-110/1000 | ВЗВА | 1985 | 25 | Протокол №2 от 29.02.2016г | нет | - | - | [8 empty] | Котельная №16-07 | [25 empty] | ПС Ново-Полтавская | ТМН-4000/35/10 | ЗТЗ | 1992 | 25 | Акт тех.освидетельствования энергообъекта до 2023
[8 empty] | котельная №8 ТВГ-1,5 | Катайский котельный завод | 1970 | нет сведений | нет сведений | нет | не планируется | нет | 32 | Cиловой трансформатор 250 КВА |  |  |  |  | г. Пятигорск |  | 1969 | не менее 25 лет | продлен | [35 empty] | Разъединитель АТ-1-Н РЛНД-2-110/1000 | Великолукский з-д ВА | 1969 | 25 | 2016 | 0 | 2022-12-25 | [9 empty] | Прикумск | РПГ-III-А тип РНДЗ-1-110/1000 | ВЗВА | 1986 | 25 | Протокол №2 от 29.02.2016г | нет | - | - | [8 empty] | Водогрейный котел КСВ-1,86 | "Ставропольтеплоэнерго" | 1993 | 10 |  | нет | 2027 | [19 empty] | ПС Ново-Полтавская | ТМН-4000/35/10 | ЗТЗ | 1987 | 25 | Акт тех.освидетельствования энергообъекта до 2023
[8 empty] | котельная №8 ТВГ-1,5 | Катайский котельный завод | 1968 | нет сведений | нет сведений | нет | не планируется | нет | 33 | Cиловой трансформатор 630 КВА |  |  |  |  | г. Ереван |  | 1982 | не менее 25 лет | продлен | [35 empty] | Разъединитель М-2-I РЛНД-1б-110/1000 | Великолукский з-д ВА | 1977 | 25 | 2016 | 0 | 2022-12-25 | [9 empty] | Прикумск | РПГ-III-С тип РНДЗ-1-110/1000 | ВЗВА | 1986 | 25 | Протокол №2 от 29.02.2016г | нет | - | - | [8 empty] | Водогрейный котел КСВ-1,86 |  | 1993 | 10 |  | нет | 2027 | [19 empty] | ПС Пенькозавод | ТМ-2500/35/10 | ЗТЗ | 1981 | 25 | Акт тех.освидетельствования энергообъекта до 2022
[8 empty] | котельная №8 ТВГ-1,5 | Катайский котельный завод | 1968 | нет сведений | нет сведений | нет | не планируется | нет | 34 | Cиловой трансформатор 320 КВА |  |  |  |  | данных нет |  | 1971 | не менее 25 лет | продлен | [35 empty] | Разъединитель М-2-II РЛНД-1б-110/1000 | Великолукский з-д ВА | 1977 | 25 | 2016 | 0 | 2022-12-25 | [9 empty] | Прикумск | РПГ-110 тип РНДЗ-1-110/1000 | ВЗВА | 1985 | 25 | Протокол №2 от 29.02.2016г | нет | - | - | [8 empty] | Котельная №16-08 | [25 empty] | ПС Плотина | ТМН-6300/110-71У1 | ЗТЗ | 1994 | 25 | Акт тех.освидетельствования энергообъекта до 2023
[8 empty] | котельная №9 ТВГ-1,5 | Катайский котельный завод | 1986 | нет сведений | нет сведений | нет | не планируется | нет | 35 | Силовой трансформатор 630 кВа |  |  |  |  | Румыния |  | 1982 | не менее 25 лет | продлен | [35 empty] | Разъединитель ПГ-101-II РЛНД-110/1000 | Великолукский з-д ВА | 1972 | 25 | 2016 | 0 | 2022-12-25 | [9 empty] | Прикумск | РПГ-II тип РНДЗ-1-110/1000 | ВЗВА | 1977 | 25 | Протокол №2 от 29.02.2016г | нет | - | - | [8 empty] | Водогрейный котел КСВ-1,86 | "Ставропольтеплоэнерго" | 1993 | 10 |  | нет | 2028 | [19 empty] | ПС Прималкинская | ТМ-6300/35/10 | БЗСТ-МЭТП | 1980 | 25 | Акт тех.освидетельствования энергообъекта до 2023
[8 empty] | котельная №9 ТВГ-1,5 | Катайский котельный завод | 1986 | нет сведений | нет сведений | нет | не планируется | нет | 36 | Cиловой трансформатор 100 КВА ТМ 10-0.4 |  |  |  |  | данных нет |  | 1936 | не менее 25 лет | продлен | [35 empty] | Разъединитель Л-6-II-ПГ РЛНД-110/1000 | Великолукский з-д ВА | 1977 | 25 | 2016 | 0 | 2022-12-25 | [9 empty] | Прикумск | РЛ-81-II тип РНДЗ-1-110/1000 | ВЗВА | 1977 | 25 | Протокол №2 от 29.02.2016г | нет | - | - | [8 empty] | Водогрейный котел КСВ-1,86 |  | 1993 | 10 |  | нет | 2028 | [19 empty] | ПС Прималкинская | ТМН-4000/35/10 | ЧТЗ | 1987 | 25 | Акт тех.освидетельствования энергообъекта до 2023
[8 empty] | котельная №9 Е1/9 г | Таганрогский котельный завод | 1997 | нет сведений | нет сведений | нет | не планируется | нет | 37 | Cиловой трансформатор 400 КВА | [5 empty] | данных нет | 1989 | не менее 25 лет | продлен | [35 empty] | Разъединитель ТН-1-I РЛНД-2-110/600 | Великолукский з-д ВА | 1967 | 25 | 2016 | 0 | 2022-12-25 | [9 empty] | Прикумск | РЛ-78-II тип РНДЗ-1-110/1000 | ВЗВА | 1985 | 25 | Протокол №2 от 29.02.2016г | нет | - | - | [8 empty] | Водогрейный котел КСВ-1,86 |  | 1992 | 10 |  | нет | 2028 | [19 empty] | ПС Пролетарская | ТМ-2500/35/10 | ЗТЗ | 1976 | 25 | Акт тех.освидетельствования энергообъекта до 2023
[8 empty] | котельная №9 Е1/9 г | Таганрогский котельный завод | 1997 | нет сведений | нет сведений | нет | не планируется | нет | 38 | Cиловой трансформатор 250 КВА | [5 empty] | г. Минск | 1975 | не менее 25 лет | продлен |  |  |  | ГЭС-3 | [47 empty] | Прикумск | РЛ-Буденновская ТЭС-II тип РНДЗ-1-110/1000 | ВЗВА | 1978 | 25 | Протокол №2 от 29.02.2016г | нет | - | - | [8 empty] | Водогрейный котел КСВ-1,86 |  | 1997 | 10 |  | нет | 2028 | [19 empty] | ПС Прохладная-1 | ТДТН-16000/110/35/10 | ТТ | 1977 | 25 | Акт тех.освидетельствования энергообъекта до 2023
[8 empty] | котельная №10 ТВГ-1,5 | Катайский котельный завод | 1969 | нет сведений | нет сведений | нет | не планируется | нет | 39 | Cиловой трансформатор 630 КВА | [5 empty] | данных нет | 1982 | не менее 25 лет | продлен |  |  |  | Гидротурбина № 1 РО75/728б-В-250 | ХТЗ | 10.12.1971 | 30 | 2016-12-27 | 5 | 2041-12-25 |  | Генератор № 1 ВГС-527/110-24 | УЭТМ | 10.12.1971 | 40 | 2016(3) | 2 | 2041-12-25 |  | Трансформатор Т-1 ТДЦ-125000/110/10 | ТТЗ | 1971 | 25 | 2017(5) | 0 | 2021-12-25 | [25 empty] | Прикумск | РЛ-80-II тип РНДЗ-1-110/1000 | ВЗВА | 1980 | 25 | Протокол №2 от 29.02.2016г | нет | 2020 | [9 empty] | Котельная №16-09 | [25 empty] | ПС Александровская | ТМН-3200/35/10 | МТЗ | 1967 | 25 | Акт тех.освидетельствования энергообъекта до 2023
[8 empty] | котельная №10 ТВГ-1,5 | Катайский котельный завод | 1970 | нет сведений | нет сведений | нет | не планируется | нет | 40 | Cиловой трансформатор 320 КВА | [5 empty] | г. Биробиджан Хабаровской области | 1965 | не менее 25 лет | продлен |  |  |  | Гидротурбина № 2 РО75/728б-В-250 | ХТЗ | 15.06.1972 | 30 | 2017-09-29 | 0 | 2042-12-25 |  | Генератор № 2 ВГС-527/110-24 | УЭТМ | 15.06.1972 | 40 | 2017(5) | 0 | 2042-12-25 | [33 empty] | Прикумск | РЛ-165-II тип РНДЗ-1-110/1000 | ВЗВА | 1977 | 25 | Протокол №2 от 29.02.2016г | нет | 2020 | [9 empty] | Водогрейный котел КСВ-1,86 | "Ставропольтеплоэнерго" | 1986 | 10 |  | нет | 2027 | [19 empty] | ПС Александровская | ТМН-6300/35/10 | ЗТЗ | 1982 | 25 | Акт тех.освидетельствования энергообъекта до 2023
[8 empty] | котельная №10 ТВГ-1,5 | Катайский котельный завод | 1979 | нет сведений | нет сведений | нет | не планируется | нет | 41 | Силовой трансформатор 630 кВа | [5 empty] | Армения | 1988 | не менее 25 лет | продлен |  |  |  | Гидротурбина № 3 РО75/728б-В-250 | ХТЗ | 24.09.1972 | 30 | 2017-09-29 | 2 | 2043-12-25 |  | Генератор № 3 ВГС-527/110-24 | УЭТМ | 24.09.1972 | 40 | 2017(5) | 4 | 2043-12-25 | [33 empty] | Прикумск | РЛ-71-II тип РНДЗ-1-110/1000 | ВЗВА | 1986 | 25 | Протокол №2 от 29.02.2016г | нет | - | - | [8 empty] | Водогрейный котел КСВ-1,86 |  | 1986 | 10 |  | нет | 2027 | [19 empty] | ПС Котляревская | ТДН-10000/110/10 | ЗТЗ | 1984 | 25 | Акт тех.освидетельствования энергообъекта до 2023
[8 empty] | котельная №11 ТВГ-0,75 | Катайский котельный завод | 1999 | нет сведений | нет сведений | нет | не планируется | нет | 42 | Cиловой трансформатор 400 КВА | [5 empty] | данных нет | 1989 | не менее 25 лет | продлен | [51 empty] | Прикумск | РЛ-70-II тип РНДЗ-1-110/1000 | ВЗВА | 1990 | 25 | Протокол №2 от 29.02.2016г | нет | - | - | [8 empty] | Котельная №16-10 | [25 empty] | ПС Красная Нива | ТМН-2500/35/10 | ЗТЗ | 1988 | 25 | Акт тех.освидетельствования энергообъекта до 2023
[8 empty] | котельная №11 ТВГ-0,75 | Катайский котельный завод | 1999 | нет сведений | нет сведений | нет | не планируется | нет | 43 | Cиловой трансформатор 250 КВА | [5 empty] | г. Минск | 1975 | не менее 25 лет | продлен | [51 empty] | Прикумск | РАТ-1-II тип РНДЗ-1-110/1000 | ВЗВА | 1977 | 25 | Протокол №2 от 29.02.2016г | нет | 2020 | [9 empty] | Водогрейный котел КСВ-2,9 | "Ставропольтеплоэнерго" | 1991 | 10 | 26.08.2005г. ООО фирмой "Инженерный центр г.Ставрополь | нет | 2028 | [19 empty] | ПС Майская | ТДТН-16000/110/35/10 | ТТ | 1972 | 25 | Акт тех.освидетельствования энергообъекта до 2023
[8 empty] | котельная №12 КВГ-4,65 | Катайский котельный завод | 1999 | нет сведений | нет сведений | нет | не планируется | нет | 44 | Cиловой трансформатор 630 КВА | [5 empty] | МТЗ | 1982 | не менее 25 лет | продлен | [51 empty] | Прикумск | РАТ-2-II тип РНДЗ-1-110/1000 | ВЗВА | 1979 | 25 | Протокол №2 от 29.02.2016г | нет | 2020 | [9 empty] | Водогрейный котел КСВ-2,9 |  | 1991 | 10 |  | нет | 2028 | [19 empty] | ПС Майская | ТДТН-10000/110/35/10 | ЗТЗ | 1970 | 25 | Акт тех.освидетельствования энергообъекта до 2023
[8 empty] | котельная №12 КВГ-4,65 | Катайский котельный завод | 1999 | нет сведений | нет сведений | нет | не планируется | нет | 45 | Cиловой трансформатор 400 КВА в ТП 49 | [5 empty] | г. Шахты | 2011 | не менее 30 лет | до 2041г. |  |  |  | ГЭС-4 | [47 empty] | Прикумск | РМ-1-II тип РНДЗ-1-110/1000 | ВЗВА | 1979 | 25 | Протокол №2 от 29.02.2016г | нет | - | - | [8 empty] | Котельная №16-11 | [25 empty] | ПС Адыл-Су | ТМТН-6300/110/35/10 | ЗТЗ | 1982 | 25 | Акт тех.освидетельствования энергообъекта до 2022
[8 empty] | котельная №12 КВГ-4,65 | Катайский котельный завод | 1999 | нет сведений | нет сведений | нет | не планируется | нет | 46 | Cиловой трансформатор 320 КВА | [5 empty] | данных нет | 1972 | не менее 25 лет | продлен | 1 |  |  | Гидротурбина № 1 РО75/728б-В-250 | ХТЗ | 01.10.1970 | 30 | 2017-12-27 | 0 | 2038-12-25 |  | Генератор № 1 ВГС-527/110-24 | УЭТМ | 01.10.1970 | 40 | 2017(1) | 0 | 2038-12-25 |  | Автотрансформатор АТ-301 АТДЦТН-125000/330/110/10 | ЗТЗ | 1985 | 25 | 2017(5) | 1 | 2022-12-25 |  | Выключатель Воздушный, ВВШ - 110, Л-22 | "Уралэлектротяжмаш" г.Свердловск | 1979 | 25 | 2016 | 1 | 2022-12-25 |  | Разъединитель ЛРЛ-22 РНДЗ-2-110/1000 | Великолукский з-д ВА | 1984 | 25 | 2016 | 0 | 2022-12-25 | [9 empty] | Прикумск | РМ-2-II тип РНДЗ-1-110/1000 | ВЗВА | 1977 | 25 | Протокол №2 от 29.02.2016г | нет | - | - | [8 empty] | Универсал-6 с паросборником | Кировский ордена чугунолитейный завод | 1984 | 25 |  | нет | 2023 | [19 empty] | ПС Нейтрино | ТМН-6300/110-71У1 | ЗТЗ | 1982 | 25 | Акт тех.освидетельствования энергообъекта до 2022
[8 empty] | котельная №14 ТВГ-1,5 | Катайский котельный завод | 1979 | нет сведений | нет сведений | нет | не планируется | нет | 47 | Силовой трансформатор 630 кВа | [5 empty] | Армения | 1988 | не менее 25 лет | продлен |  |  |  | Гидротурбина № 2 РО75/728б-В-250 | ХТЗ | 25.11.1970 | 30 | 2016-12-27 | 0 | 2039-12-25 |  | Генератор № 2 ВГС-527/110-24 | УЭТМ | 25.11.1970 | 40 | 2016(3) | 2 | 2039-12-25 |  | Автотрансформатор АТ-302 АТДЦТН-125000/330/110/10 | ЗТЗ | 1980 | 25 | 2017(5) | 2 | 2023-12-25 |  | Выключатель Воздушный, ВВШ - 110, Л-111 | "Уралэлектротяжмаш" г.Свердловск | 1979 | 25 | 2016 | 0 | 2022-12-25 |  | Разъединитель ШР-I-Л-22 РНДЗ-1-110/1000 | Великолукский з-д ВА | 1984 | 25 | 2016 | 0 | 2022-12-25 | [9 empty] | Прикумск | РТН-2-II тип РНДЗ-2б-110/1000 | ВЗВА | 1977 | 25 | Протокол №2 от 29.02.2016г | нет | - | - | [8 empty] | Котельная №16-12 | [25 empty] | ПС Нейтрино | ТАМ-1800/35/6 | Амурский (Райчихинский) трансформаторный завод | 1967 | 25 | Акт тех.освидетельствования энергообъекта до 2022
[8 empty] | котельная №14 ТВГ-1,5 | Катайский котельный завод | 1979 | нет сведений | нет сведений | нет | не планируется | нет | 48 | Cиловой трансформатор 630 КВА | [5 empty] | Румыния | 1983 | не менее 25 лет | продлен |  |  |  | Гидротурбина № 3 РО75/728б-В-250 | ХТЗ | 21.12.1970 | 30 | 2016-12-27 | 0 | 2040-12-25 |  | Генератор № 3 ВГС-527/110-24 | УЭТМ | 21.12.1970 | 40 | 2016(5) | 0 | 2040-12-25 |  | Трансформатор Т-2 КTRU 1915/637 | Швеция | 1981 | 25 | 2017(5) | 0 | 2023-12-25 |  | Выключатель Воздушный, ВВШ - 110, М-1 | "Уралэлектротяжмаш" г.Свердловск | 1979 | 25 | 2016 | 1 | 2022-12-25 |  | Разъединитель ШР-III-Л-22 РНДЗ-1-110/1000 | Великолукский з-д ВА | 1984 | 25 | 2016 | 0 | 2022-12-25 | [9 empty] | Прикумск | РТ-2-II тип РНДЗ-1-110/1000 | ВЗВА | 1985 | 25 | Протокол №2 от 29.02.2016г | нет | - | - | [8 empty] | Водогрейный котел ТВГ-1,5 | "Ставропольтеплоэнерго" | 1984 | 10 |  | нет | 2025 | [19 empty] | ПС РМЗ | ТМН-6300/110-71У1 | ЗТЗ | 1981 | 25 | Акт тех.освидетельствования энергообъекта до 2022
[8 empty] | котельная №16 ТВГ-1,5 | Катайский котельный завод | 1976 | нет сведений | нет сведений | нет | не планируется | нет | 49 | Cиловой трансформатор 1000 КВА | [5 empty] | данных нет | 1980 | не менее 25 лет | продлен | 1 | [26 empty] | Выключатель Воздушный, ВВШ - 110, Л-113 | "Уралэлектротяжмаш" г.Свердловск | 1979 | 25 | 2016 | 1 | 2022-12-25 |  | Разъединитель ЛРЛ-111 РНДЗ-2-110/1000 | Великолукский з-д ВА | 1984 | 25 | 2016 | 0 | 2022-12-25 | [9 empty] | Прикумск | РЛ-70-Л тип РНДЗ-2б-110/1000 | ВЗВА | 1990 | 25 | Протокол №2 от 29.02.2016г | нет | - | - | [8 empty] | Водогрейный котел ТВГ-1,5 |  | 1984 | 10 |  | нет | 2025 | [19 empty] | ПС РМЗ | ТДН-10000/110/6 | ЗТЗ | 1983 | 25 | Акт тех.освидетельствования энергообъекта до 2022
[8 empty] | котельная №16 ТВГ-1,5 | Катайский котельный завод | 1976 | нет сведений | нет сведений | нет | не планируется | нет | 50 | Cиловой трансформатор 400 КВА | [5 empty] | данных нет | 1989 | не менее 25 лет | продлен | [27 empty] | Выключатель Воздушный, ВВШ - 110, Л-114 | "Уралэлектротяжмаш" г.Свердловск | 1979 | 25 | 2016 | 1 | 2022-12-25 |  | Разъединитель ШР-I-Л-111 РНДЗ-1-110/1000 | Великолукский з-д ВА | 1984 | 25 | 2016 | 0 | 2022-12-25 | [9 empty] | Прикумск | РЛ-71-Л тип РНДЗ-2б-110/1000 | ВЗВА | 1986 | 25 | Протокол №2 от 29.02.2016г | нет | - | - | [8 empty] | Котельная №16-13 | [25 empty] | ПС ЦРУ | ТМН-6300/110/6 | ЗТЗ | 1987 | 25 | Акт тех.освидетельствования энергообъекта до 2022
[8 empty] | котельная №17 ТВГ-0,75 | Катайский котельный завод | 1973 | нет сведений | нет сведений | нет | не планируется | нет | 51 | Cиловой трансформатор 250 КВА | [5 empty] | данных нет | 1975 | не менее 25 лет | продлен | [27 empty] | Выключатель Воздушный, ВВШ - 110, Л-115 | "Уралэлектротяжмаш" г.Свердловск | 1979 | 25 | 2016 | 0 | 2022-12-25 |  | Разъединитель ШР-II-Л-111 РНДЗ-1-110/1000 | Великолукский з-д ВА | 1984 | 25 | 2016 | 0 | 2022-12-25 | [9 empty] | Прикумск | РЛ-165-Л тип РНДЗ-2б-110/1000 | ВЗВА | 1977 | 25 | Протокол №2 от 29.02.2016г | нет | 2020 | [9 empty] | Водогрейный котел ТВГ-0,75 | "Ставропольтеплоэнерго" | 1993 | 10 |  | нет | 2026 | [19 empty] | ПС ЦРУ | ТМН-6300/110/6 | ЗТЗ | 1989 | 25 | Акт тех.освидетельствования энергообъекта до 2022
[8 empty] | котельная №17 ТВГ-0,75 | Катайский котельный завод | 1973 | нет сведений | нет сведений | нет | не планируется | нет | 52 | Cиловой трансформатор 630 КВА | [5 empty] | МТЗ | 1982 | не менее 25 лет | продлен | [27 empty] | Выключатель Воздушный, ВВШ - 110, М-2 | "Уралэлектротяжмаш" г.Свердловск | 1979 | 25 | 2016 | 2 | 2022-12-25 |  | Разъединитель ШР-III-Л-111 РНДЗ-1-110/1000 | Великолукский з-д ВА | 1980 | 25 | 2016 | 0 | 2022-12-25 | [9 empty] | Прикумск | РПГ-Л тип РНДЗ-2б-110/1000 | ВЗВА | 1977 | 25 | Протокол №2 от 29.02.2016г | нет | - | - | [8 empty] | Водогрейный котел ТВГ-0,75 |  | 1993 | 10 |  | нет | 2026 | [19 empty] | ПС Джайлык | ТМ-1000/35/10 | Биробиджанский завод силовых трансформаторов | 1978 | 25 | Акт тех.освидетельствования энергообъекта до 2022
[8 empty] | котельная №17 ТВГ-0,75 | Катайский котельный завод | 1977 | нет сведений | нет сведений | нет | не планируется | нет | 53 | Cиловой трансформатор 400 КВА в ТП 49 | [5 empty] | ООО "ТрансЭнерго" | 2011 | не менее 30 лет | до 2041г. | [27 empty] | Выключатель Воздушный, ВВШ - 110, АТ-1 | "Уралэлектротяжмаш" г.Свердловск | 1979 | 25 | 2016 | 0 | 2022-12-25 |  | Разъединитель ЛРЛ-114 РНДЗ-2-110/1000 | Великолукский з-д ВА | 1980 | 25 | 2016 | 0 | 2022-12-25 | [9 empty] | Прикумск | РЛ-81-Л тип РНДЗ-2б-110/1000 | ВЗВА | 1977 | 25 | Протокол №2 от 29.02.2016г | нет | - | - | [8 empty] | Котельная №16-16 | [25 empty] | ПС Чегет | ТМН-2500/35/10 | ТТ | 1981 | 25 | Акт тех.освидетельствования энергообъекта до 2022
[8 empty] | котельная №17 ТВГ-0,75 | Катайский котельный завод | 1977 | нет сведений | нет сведений | нет | не планируется | нет | 54 | Силовой трансформатор 630 кВа | [5 empty] | г. Пятигорск | 1996 | не менее 30 лет | 2026г. | [27 empty] | Выключатель Воздушный, ВВШ - 110, АТ-2 | "Уралэлектротяжмаш" г.Свердловск | 1979 | 25 | 2016 | 0 | 2022-12-25 |  | Разъединитель ШР-I-Л-114 РНДЗ-1-110/1000 | Великолукский з-д ВА | 1980 | 25 | 2016 | 0 | 2022-12-25 | [9 empty] | Прикумск | РЛ-78-Л тип РНДЗ-2б-110/1000 | ВЗВА | 1985 | 25 | Протокол №2 от 29.02.2016г | нет | - | - | [8 empty] | Водогрейный котел Универсал-6 | Кировский ордена и чугунолитейный завод | 1986 | 25 |  | нет | 2019 | [19 empty] | ПС Аушигер | ТДТН-10000/110/35/10 | ЗТЗ | 1978 | 25 | Акт тех.освидетельствования энергообъекта до 2023
[8 empty] | котельная №17 КСВ-2,9 | Катайский котельный завод | 1991 | нет сведений | нет сведений | нет | не планируется | нет | 55 | Cиловой трансформатор ТМГ 630/10У1 кВА в ТП № 2 | [5 empty] | Украина г. Хмельницкий | 2012 | не менее 30 лет | до 2042г. | [27 empty] | Выключатель Воздушный, ВВШ - 110, Т-2 | "Уралэлектротяжмаш" г.Свердловск | 1979 | 25 | 2016 | 0 | 2022-12-25 |  | Разъединитель ШР-II-Л-114 РНДЗ-1-110/1000 | Великолукский з-д ВА | 1980 | 25 | 2016 | 0 | 2022-12-25 | [9 empty] | Прикумск | РЛ-Буденновская ТЭС-Л тип РНДЗ-2б-110/1000 | ВЗВА | 1978 | 25 | Протокол №2 от 29.02.2016г | нет | - | - | [8 empty] | Водогрейный котел Универсал-6 | Московский чугунолитейный завод им.Войкова, г.Москва А-171, | 1979 | 25 |  | нет | 2019 | [19 empty] | ПС Долинск | ТРДН 25000/110/6/6 | ТТ | 1987 | 25 | Акт тех.освидетельствования энергообъекта до 2026
[8 empty] | котельная №17 КСВ-2,9 | Катайский котельный завод | 1991 | нет сведений | нет сведений | нет | не планируется | нет | 56 | Cиловой трансформатор 630 КВА | [5 empty] | Румыния | 1983 | не менее 25 лет | продлен | [27 empty] | Выключатель Воздушный, ВВ-330-Б, АТ-301 | "Уралэлектротяжмаш" г.Свердловск | 1979 | 25 | 2017 | 1 | 2023-12-25 |  | Разъединитель ШР-III-Л-114 РНДЗ-1-110/1000 | Великолукский з-д ВА | 1980 | 25 | 2016 | 0 | 2022-12-25 | [9 empty] | Прикумск | РЛ-80-Л тип РНДЗ-2б-110/1000 | ВЗВА | 1980 | 25 | Протокол №2 от 29.02.2016г | нет | 2020 | [9 empty] | Универсал-6 с паросборником | Чаплыгинский чугунолитейный завод, г. Чаплыгин, | 1969 | 25 |  | нет | 2019 | [19 empty] | ПС Долинск | ТРДН 25000/110/10/6 | ТТ | 1980 | 25 | Акт тех.освидетельствования энергообъекта до 2026
[8 empty] | котельная №18 RIELLO RTQ-250 | Италия | 2005 | нет сведений | нет сведений | нет | не планируется | нет | 57 | Cиловой трансформатор 1000 КВА | [5 empty] | данных нет | 1980 | не менее 25 лет | продлен | 1 | [26 empty] | Выключатель Воздушный, ВВ-330-Б, АТ-302 | "Уралэлектротяжмаш" г.Свердловск | 1979 | 25 | 2017 | 1 | 2023-12-25 |  | Разъединитель ЛРЛ-115 РНДЗ-2-110/1000 | Великолукский з-д ВА | 1980 | 25 | 2016 | 0 | 2022-12-25 | [9 empty] | Прикумск | РАТ-1-Н тип РНДЗ-2б-110/1000 | ВЗВА | 1977 | 25 | Протокол №2 от 29.02.2016г | нет | 2020 | [9 empty] | Универсал-6 с паросборником |  | 1969 | 25 |  | нет | 2019 | [19 empty] | ПС Залукодес | ТМ-6300/35/10 | ЗТЗ | 1976 | 25 | Акт тех.освидетельствования энергообъекта до 2023
[8 empty] | котельная №18 RIELLO RTQ-250 | Италия | 2005 | нет сведений | нет сведений | нет | не планируется | нет | 58 | Cиловой трансформатор 400 КВА | [5 empty] | данных нет | 1989 | не менее 25 лет | продлен | [27 empty] | Выключатель Воздушный, ВВ-330-Б, 330-13 | "Уралэлектротяжмаш" г.Свердловск | 1979 | 25 | 2017 | 0 | 2023-12-25 |  | Разъединитель ШР-I-Л-115 РНДЗ-1-110/1000 | Великолукский з-д ВА | 1980 | 25 | 2016 | 0 | 2022-12-25 | [9 empty] | Прикумск | РАТ-2-Н тип РНДЗ-2б-110/1000 | ВЗВА | 1979 | 25 | Протокол №2 от 29.02.2016г | нет | 2020 | [9 empty] | Котельная №16-17 | [25 empty] | ПС Залукодес | ТМ-6300/35/10 | ЧТЗ | 1976 | 25 | Акт тех.освидетельствования энергообъекта до 2023
[8 empty] | котельная №20 RIELLO RTQ-350 | Италия | 2004 | нет сведений | нет сведений | нет | не планируется | нет | 59 | Cиловой трансформатор 250 КВА | [5 empty] | Армения | 1975 | не менее 25 лет | продлен | [27 empty] | Выключатель Воздушный, ВВ-330-Б, 330-28 | "Уралэлектротяжмаш" г.Свердловск | 1979 | 25 | 2017 | 0 | 2023-12-25 |  | Разъединитель ШР-II-Л-115 РНДЗ-1-110/1000 | Великолукский з-д ВА | 1980 | 25 | 2016 | 0 | 2022-12-25 | [9 empty] | Прикумск | РЛ-70-III тип РНДЗ-1-110/1000 | ВЗВА | 1990 | 25 | Протокол №2 от 29.02.2016г | нет | - | - | [8 empty] | Водогрейный котел Универсал-6 | Чаплыгинский чугунолитейный завод, г. Чаплыгин, | 1982 | 25 |  | нет | 2022 | [19 empty] | ПС Залукокоаже | ТДН-10000/110/10 | ЗТЗ | 1982 | 25 | Акт тех.освидетельствования энергообъекта до 2023
[8 empty] | котельная №20 RIELLO RTQ-350 | Италия | 2004 | нет сведений | нет сведений | нет | не планируется | нет | 60 | Cиловой трансформатор 630 КВА | [5 empty] | Румыния | 1984 | не менее 25 лет | продлен | [27 empty] | Выключатель Воздушный, ВВ-330-Б, 302 | "Уралэлектротяжмаш" г.Свердловск | 1979 | 25 | 2017 | 0 | 2023-12-25 |  | Разъединитель ШР-III-Л-115 РНДЗ-1-110/1000 | Великолукский з-д ВА | 1980 | 25 | 2016 | 0 | 2022-12-25 | [9 empty] | Прикумск | РАТ-1-III тип РНДЗ-1-110/1000 | ВЗВА | 1977 | 25 | Протокол №2 от 29.02.2016г | нет | 2020 | [9 empty] | Водогрейный котел Универсал-6 |  | 1982 | 25 |  | нет | 2022 | [19 empty] | ПС Залукокоаже | ТМН-6300/110/10 | ЗТЗ | 1992 | 25 | Акт тех.освидетельствования энергообъекта до 2023
[8 empty] | котельная №23 ТВГ-2,5 | Катайский котельный завод | 1980 | нет сведений | нет сведений | нет | не планируется | нет | 61 | Cиловой трансформатор 320 КВА | [5 empty] | данных нет | 1963 | не менее 25 лет | продлен | 1 | [34 empty] | Разъединитель ЛРЛ-113 РНДЗ-2-110/1000 | Великолукский з-д ВА | 1980 | 25 | 2016 | 0 | 2022-12-25 | [9 empty] | Прикумск | РАТ-2-III тип РНДЗ-1-110/1000 | ВЗВА | 1979 | 25 | Протокол №2 от 29.02.2016г | нет | 2020 | [9 empty] | Котельная №16-19 | [25 empty] | ПС Искож | ТДН-16000/110/6 | ТТ | 1971 | 25 | Акт тех.освидетельствования энергообъекта до 2026
[8 empty] | котельная №23 ТВГ-2,5 | Катайский котельный завод | 1980 | нет сведений | нет сведений | нет | не планируется | нет | 62 | Силовой трансформатор 630 кВа | [5 empty] | Румыния | 1996 | не менее 25 лет | продлен | [35 empty] | Разъединитель ШР-I-Л-113 РНДЗ-1-110/1000 | Великолукский з-д ВА | 1980 | 25 | 2016 | 0 | 2022-12-25 | [9 empty] | Прикумск | РЛ-71-III тип РНДЗ-1-110/1000 | ВЗВА | 1986 | 25 | Протокол №2 от 29.02.2016г | нет | - | - | [8 empty] | Паровой котел МЗК-7А | Опытный завод №2 НПО "ЦНИИТМАШ" | 1978 | 24 | ООО "Промышленная безопасность", г.Ставрополь, 8а до июня 2019г. | нет | 2024 | [19 empty] | ПС Искож | ТДН-16000/110/6 | ТТ | 1973 | 25 | Акт тех.освидетельствования энергообъекта до 2026
[8 empty] | котельная №23 ТВГ-2,5 | Катайский котельный завод | 1980 | нет сведений | нет сведений | нет | не планируется | нет | 63 | Cиловой трансформатор ТМГ 630/10У1 кВА в ТП № 2 | [5 empty] | Украина г. Хмельницкий | 2012 | не менее 30 лет | до 2042г. | [35 empty] | Разъединитель ШР-II-Л-113 РНДЗ-1-110/1000 | Великолукский з-д ВА | 1980 | 25 | 2016 | 0 | 2022-12-25 | [9 empty] | Прикумск | РМ-2-III тип РНДЗ-1-110/1000 | ВЗВА | 1979 | 25 | Протокол №2 от 29.02.2016г | нет | - | - | [8 empty] | Котельная №16-23 | [25 empty] | ПС Каменномостская | ТМТН-6300/110/35/10 | ЧТЗ | 1989 | 25 | Акт тех.освидетельствования энергообъекта до 2023
[16 empty] | 64 | Cиловой трансформатор 630 КВА | [5 empty] | данных нет | 1986 | не менее 25 лет | продлен | [35 empty] | Разъединитель ШР-III-Л-113 РНДЗ-1-110/1000 | Великолукский з-д ВА | 1980 | 25 | 2016 | 0 | 2022-12-25 | [9 empty] | Прикумск | РЛ-165-III тип РНДЗ-1-110/1000 | ВЗВА | 1977 | 25 | Протокол №2 от 29.02.2016г | нет | 2020 | [9 empty] | Водогрейный котел КСВ-0,63 | АО "Борисоглебский котельно-механический завод" | 1980 | 20 |  | нет | 2019 | [19 empty] | ПС Каменномостская | ТМТН-6300/110/35/10 | ЗТЗ | 1990 | 25 | Акт тех.освидетельствования энергообъекта до 2023
[16 empty] | 65 | Cиловой трансформатор 160 КВА | [5 empty] | г. Минск | 1971 | не менее 25 лет | продлен | [35 empty] | Разъединитель ЛР-330-12 РНД-32-330/3200 | Великолукский з-д ВА | 1980 | 25 | 2016 | 0 | 2023-12-25 | [9 empty] | Прикумск | РЛ-80-III тип РНДЗ-1-110/1000 | ВЗВА | 1980 | 25 | Протокол №2 от 29.02.2016г | нет | 2020 | [9 empty] | Водогрейный котел КСВ-0,63 |  | 1980 | 20 |  | нет | 2019 | [19 empty] | ПС Кара-Су | ТАМ-1800/35/10 | ЗТЗ | 1985 | 25 | Акт тех.освидетельствования энергообъекта до 2023
[16 empty] | 66 | Cиловой трансформатор 630 КВА | [5 empty] | п/я А-3082 | 1988 | не менее 25 лет | продлен | [35 empty] | Разъединитель Л-330-12-ПГ РНД-32-330/3200 | Великолукский з-д ВА | 1980 | 25 | 2016 | 0 | 2023-12-25 | [9 empty] | Прикумск | РЛ-Буденновская ТЭС-III тип РНДЗ-1-110/1000 | ВЗВА | 1978 | 25 | Протокол №2 от 29.02.2016г | нет | - | - | [8 empty] | Котельная №16-31 | [25 empty] | ПС Малка | ТДТН-25000/110/35/10 | ЗТЗ | 1985 | 25 | Акт тех.освидетельствования энергообъекта до 2023
[16 empty] | 67 | Cиловой трансформатор 250 КВА | [5 empty] | г. Минск | 1976 | не менее 25 лет | продлен | 1 | [34 empty] | Разъединитель Л-330-13-ПГ РНДЗ-110/1000 | Великолукский з-д ВА | нет данных | 25 | 2016 | 0 | 2023-12-25 | [9 empty] | Прикумск | РПГ-III тип РНДЗ-1-110/1000 | ВЗВА | 1977 | 25 | Протокол №2 от 29.02.2016г | нет | - | - | [8 empty] | Водогрейный котел КСВ-0,63 | АО "Борисоглебский котельно-механический завод" | 1995 | 20 |  | нет | 2025 | [19 empty] | ПС Малка | ТДТН-10000/110/35/10 | ЗТЗ | 1976 | 25 | Акт тех.освидетельствования энергообъекта до 2023
[16 empty] | 68 | Cиловой трансформатор 630 КВА | [5 empty] | Румыния | 1984 | не менее 25 лет | продлен | [35 empty] | Разъединитель ШР-330-13 РНД-32-330/3200 | Великолукский з-д ВА | 1982 | 25 | 2016 | 0 | 2023-12-25 | [9 empty] | Прикумск | РЛ-81-III тип РНДЗ-1-110/1000 | ВЗВА | 1977 | 25 | Протокол №2 от 29.02.2016г | нет | - | - | [8 empty] | Водогрейный котел КСВ-0,63 |  | 1995 | 20 |  | нет | 2025 | [19 empty] | ПС Нальчик-110 | ТДТН-25000/110-10/6 | ТТ | 1990 | 25 | Акт тех.освидетельствования энергообъекта до 2026
[16 empty] | 69 | Cиловой трансформатор 320 КВА | [5 empty] | г. Пятигорск | 1971 | не менее 25 лет | продлен | [35 empty] | Разъединитель ЛР-330-28 РНД-32-330/3200 | Великолукский з-д ВА | 1980 | 25 | 2016 | 0 | 2023-12-25 | [9 empty] | Прикумск | РЛ-78-III тип РНДЗ-1-110/1000 | ВЗВА | 1985 | 25 | Протокол №2 от 29.02.2016г | нет | - | - | [8 empty] | Котельная №16-40 | [25 empty] | ПС Нальчик-110 | ТРДН-25000/110/10 | ТТ | 1986 | 25 | Акт тех.освидетельствования энергообъекта до 2026
[16 empty] | 70 | Силовой трансформатор 630 кВа | [5 empty] | данных нет | 1986 | не менее 25 лет | продлен | [35 empty] | Разъединитель ШР-330-28 РНД-32-330/3200 | Великолукский з-д ВА | 1980 | 25 | 2016 | 0 | 2023-12-25 | [9 empty] | Прикумск | РТН-3-III тип РНДЗ-1-110/1000 | ВЗВА | 1977 | 25 | Протокол №2 от 29.02.2016г | нет | - | - | [8 empty] | Водогрейный котел ТВГ-0,75 | "Теплотехник", г.Мин.Воды, ул.Кисловодская, 43 | 1988 | 10 |  | нет | 2025 | [19 empty] | ПС Нальчик-110 | ТРДН 25000/110/6/6 | ТТ | 1986 | 25 | Акт тех.освидетельствования энергообъекта до 2026
[16 empty] | 71 | Cиловой трансформатор 630 КВА | [5 empty] | данных нет | 1986 | не менее 25 лет | продлен | [35 empty] | Разъединитель РВ-330-28 РНД-32-330/3200 | Великолукский з-д ВА | 1980 | 25 | 2016 | 1 | 2023-12-25 | [9 empty] | Прикумск | РТ-31-Н тип РЛНДЗ-1б-35 | нет данных | 1967 | 25 | Протокол №2 от 29.02.2016г | нет | 2020 | [9 empty] | Водогрейный котел ТВГ-0,75 |  | 1988 | 10 |  | нет | 2025 | [19 empty] | ПС ПТФ | ТМН-6300/110/6 | ЗТЗ | 1985 | 25 | Акт тех.освидетельствования энергообъекта до 2026
[16 empty] | 72 | Cиловой трансформатор 160 КВА | [5 empty] | данных нет | 1971 | не менее 25 лет | продлен | [35 empty] | Разъединитель ШР-I-М-2 РНДЗ-1-110/1000 | Великолукский з-д ВА | 1984 | 25 | 2016 | 0 | 2022-12-25 | [9 empty] | Прикумск | РТ-31-I тип РЛНДЗ-1б-35 | нет данных | 1967 | 25 | Протокол №2 от 29.02.2016г | нет | 2020 | [9 empty] | Котельная №16-50 | [25 empty] | ПС ПТФ | ТДН-10000/110/6 | ЗТЗ | 1981 | 25 | Акт тех.освидетельствования энергообъекта до 2026
[16 empty] | 73 | Cиловой трансформатор 630 КВА | [5 empty] | п/я А-3082 | 1988 | не менее 25 лет | продлен | [35 empty] | Разъединитель ШР-II-М-2 РНДЗ-1-110/1000 | Великолукский з-д ВА | 1984 | 25 | 2016 | 0 | 2022-12-25 | [9 empty] | Прикумск | РС-31-I тип РЛНДЗ-1б-35 | нет данных | 1972 | 25 | Протокол №2 от 29.02.2016г | нет | 2020 | [9 empty] | Водогрейный котел Прометей | Башкортостан, г.Кумертау, КумАПП | 1998 | 10 |  | нет | 2018г. | [19 empty] | ПС Сармаково | ТМН-4000/35/10 | ЧТЗ | 1980 | 25 | Акт тех.освидетельствования энергообъекта до 2023
[16 empty] | 74 | Cиловой трансформатор 250 КВА | [5 empty] | г. Минск | 1972 | не менее 25 лет | продлен | [35 empty] | Разъединитель ШР-III-М-2 РНДЗ-2-110/1000 | Великолукский з-д ВА | 1984 | 25 | 2016 | 0 | 2022-12-25 | [9 empty] | Прикумск | РТ-32-II тип РЛНДЗ-1б-35 | нет данных | 1972 | 25 | Протокол №2 от 29.02.2016г | нет | 2020 | [9 empty] | Водогрейный котел Прометей |  | 1998 | 10 |  | нет | 2018г. | [19 empty] | ПС Сармаково | ТМН-6300/35/10 | ЗТЗ | 1971 | 25 | Акт тех.освидетельствования энергообъекта до 2023
[16 empty] | 75 | Cиловой трансформатор 630 КВА | [5 empty] | г. Ереван | 1984 | не менее 25 лет | продлен | [35 empty] | Разъединитель ШР-I-М-1 РНДЗ-1-110/1000 | Великолукский з-д ВА | 1984 | 25 | 2016 | 0 | 2022-12-25 | [9 empty] | Прикумск | РТ-32-Н тип РЛНДЗ-1б-35 | нет данных | 1972 | 25 | Протокол №2 от 29.02.2016г | нет | 2020 | [35 empty] | ПС Советская | ТМ-4000/35/10 | ЗТЗ | 1980 | 25 | Акт тех.освидетельствования энергообъекта до 2023
[16 empty] | 76 | Cиловой трансформатор 320 КВА | [5 empty] | данных нет | 1954 | не менее 25 лет | продлен | [35 empty] | Разъединитель ШР-II-М-1 РНДЗ-1-110/1000 | Великолукский з-д ВА | 1984 | 25 | 2016 | 0 | 2022-12-25 | [9 empty] | Прикумск | РС-32-II тип РЛНДЗ-1б-35 | нет данных | 1972 | 25 | Протокол №2 от 29.02.2016г | нет | 2020 | [9 empty] | Изобильненский филиал | [25 empty] | ПС Телемеханика-1 | ТРДН-40000/110/10/6 | ТТ | 1988 | 25 | Акт тех.освидетельствования энергообъекта до 2026
[16 empty] | 77 | Силовой трансформатор 630 кВа | [5 empty] | г. Биробиджан Хабаровской области | 1986 | не менее 25 лет | продлен | [35 empty] | Разъединитель ЛР-Т-2 РНДЗ-2-110/1000 | Великолукский з-д ВА | 1980 | 25 | 2016 | 0 | 2022-12-25 | [9 empty] | Прикумск | РПГ-10/35 тип РЛНДЗ-35 | нет данных | 1972 | 25 | Протокол №2 от 29.02.2016г | нет | - | - | [8 empty] | Котёл "Универсал-6", котельная № 20-02 | Завод отопительного оборудования, г.Курганинск | 1975 г. | 16 лет | нет | нет | 2018 г. | [19 empty] | ПС Водозабор | ТМН-6300/110/6 | ЗТЗ | 1982 | 25 | Акт тех.освидетельствования энергообъекта до 2022
[16 empty] | 78 | Cиловой трансформатор 630 КВА | [5 empty] | Румыния | 1978 | не менее 25 лет | продлен | [35 empty] | Разъединитель ШР-I-Т-2 РНДЗ-1-110/1000 | Великолукский з-д ВА | 1980 | 25 | 2016 | 0 | 2022-12-25 | [9 empty] | Прикумск | РПГ-35/110 тип РЛНДЗ-35 | нет данных | 1985 | 25 | Протокол №2 от 29.02.2016г | нет | - | - | [8 empty] | Котёл КСВ-1,86, котельная № 20-01 | ГУП СК "Спецстройремтрест", г.Ставрополь | 1989 г. | 16 лет | нет | нет | 2019 г. | [19 empty] | ПС Водозабор | ТМН-6300/110/6 | ЗТЗ | 1982 | 25 | Акт тех.освидетельствования энергообъекта до 2022
[16 empty] | 79 | Cиловой трансформатор 160 КВА | [5 empty] | г. Минск | 1964 | не менее 25 лет | продлен | [35 empty] | Разъединитель ШР-II-Т-2 РНДЗ-1-110/1000 | Великолукский з-д ВА | 1980 | 25 | 2016 | 0 | 2022-12-25 | [9 empty] | Прикумск | РТН-31-I тип РЛНДЗ-2-35 | нет данных | 1967 | 25 | Протокол №2 от 29.02.2016г | нет | 2020 | [9 empty] | Котёл КСВ-1,86 , котельная № 20-01 | ГУП СК "Спецстройремтрест", г.Ставрополь | 1989 г. | 16 лет | нет | нет | 2021 г. | [19 empty] | ПС Лечинкай | ТМ-4000/35/6 | ЗТЗ | 1987 | 25 | Акт тех.освидетельствования энергообъекта до 2023
[16 empty] | 80 | Cиловой трансформатор 400 КВА | [5 empty] | г. Ереван | 1988 | не менее 25 лет | продлен | [35 empty] | Разъединитель ШР-III-Т-2 РНДЗ-1-110/1000 | Великолукский з-д ВА | 1980 | 25 | 2016 | 0 | 2022-12-25 | [9 empty] | Прикумск | РТН-32-II тип РЛНДЗ-2-35 | нет данных | 1967 | 25 | Протокол №2 от 29.02.2016г | нет | 2020 | [9 empty] | Котёл Ква-0,63, котельная № 20-16) | ГУП СК "Спецстройремтрест", г.Ставрополь | 1996 г. | 10 лет | нет | нет | 2020 г. | [19 empty] | ПС Н.Чегем | ТМ-2500/35/10 | ЗТЗ | 1987 | 25 | Акт тех.освидетельствования энергообъекта до 2023
[16 empty] | 81 | Cиловой трансформатор 250 КВА | [5 empty] | данных нет | 1972 | не менее 25 лет | продлен | [35 empty] | Разъединитель ЛР-АТ-301 РНД-32-330/3200 | Великолукский з-д ВА | 1985 | 25 | 2016 | 0 | 2023-12-25 | [9 empty] | Прикумск | РЛ-517-Л тип РЛНДЗ-2-35 | нет данных | 1967 | 25 | Протокол №2 от 29.02.2016г | нет | 2020 | [9 empty] | Котёл "Факел-1Г" котельная № 20-18) | Завод отопительного оборудования, г.Минск | 1992 г. | 16 лет | нет | нет | 2018 г. | [19 empty] | ПС Чегем-2 | ТДТН-16000/110/35/10 | ТТ | 1987 | 25 | Акт тех.освидетельствования энергообъекта до 2022
[16 empty] | 82 | Cиловой трансформатор 630 КВА | [5 empty] | г. Ереван | 1984 | не менее 25 лет | продлен | [35 empty] | Разъединитель ШР-АТ-301 РНД-32-330/3200 | Великолукский з-д ВА | 1985 | 25 | 2016 | 0 | 2023-12-25 | [9 empty] | Прикумск | РЛ-517-I тип РЛНДЗ-1б-35 | нет данных | 1967 | 25 | Протокол №2 от 29.02.2016г | нет | 2020 | [9 empty] | Котёл "Универсал-6" (котельная № 20-31) | Завод отопительного оборудования, г.Курганинск | 1963 г. | 16 лет | нет | нет | 2019 г. | [19 empty] | ПС Чегем-2 | ТДТН-16000/110/35/10 | ТТ | 1987 | 25 | Акт тех.освидетельствования энергообъекта до 2022
[16 empty] | 83 | Cиловой трансформатор 320 КВА | [5 empty] | Армения | 1965 | не менее 25 лет | продлен | [35 empty] | Разъединитель РВ-АТ-301 РНД-32-330/3200 | Великолукский з-д ВА | 1985 | 25 | 2016 | 0 | 2023-12-25 | [9 empty] | Прикумск | РЛ-517-III тип РЛНДЗ-1б-35 | нет данных | 1972 | 25 | Протокол №2 от 29.02.2016г | нет | 2020 | [35 empty] | ПС Псыгансу | ТМН-6300/110/10 | ЗТЗ | 1993 | 25 | Акт тех.освидетельствования энергообъекта до 2023
[16 empty] | 84 | Cиловой трансформатор 630 КВА | [5 empty] | Румыния | 1980 | не менее 25 лет | продлен | [35 empty] | Разъединитель ЛР-АТ-1 РНДЗ-2-110/1000 | Великолукский з-д ВА | 1980 | 25 | 2016 | 0 | 2022-12-25 | [9 empty] | Прикумск | РМ-32-II тип РЛНДЗ-1б-35 | нет данных | 1972 | 25 | Протокол №2 от 29.02.2016г | нет | 2020 | [9 empty] | Ипатовский филиал | [25 empty] | ПС Псыгансу | ТМН-6300/110/10 | ЗТЗ | 1993 | 25 | Акт тех.освидетельствования энергообъекта до 2023
[16 empty] | 85 | Cиловой трансформатор 160 КВА | [5 empty] | г. Ереван | 1972 | не менее 25 лет | продлен | [35 empty] | Разъединитель ШР-I-АТ-1 РНДЗ-1-110/1000 | Великолукский з-д ВА | 1980 | 25 | 2016 | 0 | 2022-12-25 | [9 empty] | Прикумск | РМ-32-III тип РЛНДЗ-2-35 | нет данных | 1977 | 25 | Протокол №2 от 29.02.2016г | нет | 2020 | [9 empty] | КСВ-2,9 | "Ставропольтеплоэнерго" | 1985 | 16 лет | - | нет | 2021 | [19 empty] | ПС Саратовская | ТМ-4000/35/10 | ЗТЗ | 1972 | 25 | Акт тех.освидетельствования энергообъекта до 2023
[16 empty] | 86 | Cиловой трансформатор 250 КВА | [5 empty] | г. Ереван | 1990 | не менее 25 лет | продлен | [35 empty] | Разъединитель ШР-II-АТ-1 РНДЗ-1-110/1000 | Великолукский з-д ВА | 1980 | 25 | 2016 | 0 | 2022-12-25 | [9 empty] | Прикумск | +РВУ тип РНД-35 | нет данных | 1977 | 25 | Протокол №2 от 29.02.2016г | нет | - | - | [8 empty] | КСВ-2,9 | "Ставропольтеплоэнерго" | 1985 | 16 лет | - | нет | 2021 | [19 empty] | ПС Саратовская | ТМ-4000/35/10 | ЗТЗ | 1978 | 25 | Акт тех.освидетельствования энергообъекта до 2023
[16 empty] | 87 | Cиловой трансформатор 250 КВА | [5 empty] | г. Минск | 1976 | не менее 25 лет | продлен | [35 empty] | Разъединитель ШР-III-АТ-1 РНДЗ-1-110/1000 | Великолукский з-д ВА | 1980 | 25 | 2016 | 0 | 2022-12-25 | [9 empty] | Прикумск | -РВУ тип РНД-35 | нет данных | 1977 | 25 | Протокол №2 от 29.02.2016г | нет | - | - | [8 empty] | Котел Е-1,0-0,9Г-З | Монастырищенский машиностроительный завод | 1991 | 20 | Заключение экспертизы №74Т-Э/74-15 продлен до 28.09.2019г. | нет | 2021 | [19 empty] | ПС Солдатская | ТМН-4000/35/10 | ЧТЗ | 1985 | 25 | Акт тех.освидетельствования энергообъекта до 2023
[16 empty] | 88 | Cиловой трансформатор 630 КВА | [5 empty] | Армения | 1984 | не менее 25 лет | продлен | [35 empty] | Разъединитель ЛР-АТ-302 РНД-32-330/3200 | Великолукский з-д ВА | 1980 | 25 | 2016 | 0 | 2023-12-25 | [9 empty] | Прикумск | РПГв1 тип РНД-35 | нет данных | 1985 | 25 | Протокол №2 от 29.02.2016г | нет | - | - | [8 empty] | Универсал-6 | Московский чугунолитейный завод им.Войкова | 1974 | 25 | - | нет | 2018 | [19 empty] | ПС Солдатская | ТМ-4000/35/10 | ЧТЗ | 1985 | 25 | Акт тех.освидетельствования энергообъекта до 2023
[16 empty] | 89 | Cиловой трансформатор 320 КВА | [5 empty] | г. Ереван | 1970 | не менее 25 лет | продлен | [35 empty] | Разъединитель ШР-АТ-302 РНД-32-330/3200 | Великолукский з-д ВА | 1980 | 25 | 2016 | 0 | 2023-12-25 | [9 empty] | Прикумск | -РПГа1 тип РНД-35 | нет данных | 1985 | 25 | Протокол №2 от 29.02.2016г | нет | - | - | [8 empty] | Универсал-5 | БКМЗ | 1974 | 25 | - | нет | 2018 | [19 empty] | ПС Старый Лескен | ТДТН-10000/110/35/10 | ЗТЗ | 1993 | 25 | Акт тех.освидетельствования энергообъекта до 2023
[16 empty] | 90 | Cиловой трансформатор 630 КВА | [5 empty] | г. Ереван | 1983 | не менее 25 лет | продлен | [35 empty] | Разъединитель РВ-АТ-302 РНД-32-330/3200 | Великолукский з-д ВА | 1980 | 25 | 2016 | 0 | 2023-12-25 | [9 empty] | Прикумск | -РПГс1 тип РНД-35 | нет данных | 1985 | 25 | Протокол №2 от 29.02.2016г | нет | - | - | [8 empty] | Универсал-5 | БКМЗ | 1972 | 25 | - | нет | 2018 | [19 empty] | ПС Ст.Урух | ТМ-4000/35/10 | ЗТЗ | 1992 | 25 | Акт тех.освидетельствования энергообъекта до 2023
[16 empty] | 91 | Cиловой трансформатор 400 КВА | [5 empty] | данных нет | 1992 | не менее 25 лет | продлен | [35 empty] | Разъединитель ЛР-АТ-2 РНДЗ-2-110/1000 | Великолукский з-д ВА | 1980 | 25 | 2016 | 0 | 2022-12-25 | [9 empty] | Прикумск | +РПГа1 тип РНД-35 | нет данных | 1985 | 25 | Протокол №2 от 29.02.2016г | нет | - | - | [8 empty] | Универсал-5 | БКМЗ | 1972 | 25 | - | нет | 2018 | [19 empty] | ПС Терек-1 | ТМН-4000/35/10 | ЗТЗ | 1990 | 25 | Акт тех.освидетельствования энергообъекта до 2022
[16 empty] | 92 | Cиловой трансформатор 250 КВА | [5 empty] | г. Минск | 1976 | не менее 25 лет | продлен | [35 empty] | Разъединитель ШР-I-АТ-2 РНДЗ-1-110/1000 | Великолукский з-д ВА | 1980 | 25 | 2016 | 0 | 2022-12-25 | [9 empty] | Прикумск | +РПГс1 тип РНД-35 | нет данных | 1985 | 25 | Протокол №2 от 29.02.2016г | нет | - | - | [8 empty] | Универсал-6 | БКМЗ | 1972 | 25 | - | нет | 2018 | [19 empty] | ПС Терек-2 | ТДТН-16000/110/35/10 | ТТ | 1977 | 25 | Акт тех.освидетельствования энергообъекта до 2022
[16 empty] | 93 | Cиловой трансформатор 630 КВА | [5 empty] | данных нет | 1984 | не менее 25 лет | продлен | [35 empty] | Разъединитель ШР-II-АТ-2 РНДЗ-1-110/1000 | Великолукский з-д ВА | 1980 | 25 | 2016 | 0 | 2022-12-25 | [9 empty] | Прикумск | -РПГа2 тип РНД-35 | нет данных | 1977 | 25 | Протокол №2 от 29.02.2016г | нет | - | - | [8 empty] | Братск-М | Братский завод отопительного оборудования | 1987 | 25 | - | нет | 2018 | [19 empty] | ПС Терек-2 | ТДТН-10000/110/35/10 | ТТ | 1992 | 25 | Акт тех.освидетельствования энергообъекта до 2022
[16 empty] | 94 | Cиловой трансформатор 320 КВА | [5 empty] | г. Ереван | 1970 | не менее 25 лет | продлен | [35 empty] | Разъединитель ШР-III-АТ-2 РНДЗ-1-110/1000 | Великолукский з-д ВА | 1980 | 25 | 2016 | 0 | 2022-12-25 | [9 empty] | Прикумск | -РПГс2 тип РНД-35 | нет данных | 1977 | 25 | Протокол №2 от 29.02.2016г | нет | - | - | [8 empty] | Братск-М | Братский завод отопительного оборудования | 1987 | 25 | - | нет | 2018 | [19 empty] | ПС Терекская | ТМН-4000/35/10 | ЧТЗ | 1989 | 25 | Акт тех.освидетельствования энергообъекта до 2022
[16 empty] | 95 | Cиловой трансформатор 1000 КВА | [5 empty] | данных нет | 2008 | не менее 30 лет | до 2038г. | [35 empty] | Разъединитель РВ-302-I РНД-32-330/3200 | Великолукский з-д ВА | 1980 | 25 | 2016 | 0 | 2023-12-25 | [9 empty] | Прикумск | +РПГа2 тип РНД-35 | нет данных | 1977 | 25 | Протокол №2 от 29.02.2016г | нет | - | - | [8 empty] | КСВ-2,9 | "Ставропольтеплоэнерго" | 1987 | 16 лет | - | нет | 20-24 | [19 empty] | ПС Терекская | ТМН-4000/35/10 | ЧТЗ | 1989 | 25 | Акт тех.освидетельствования энергообъекта до 2022
[16 empty] | 96 | Cиловой трансформатор 630 КВА | [5 empty] | г. Ереван | 1983 | не менее 25 лет | продлен | [35 empty] | Разъединитель РВ-302-II РНД-32-330/3200 | Великолукский з-д ВА | 1980 | 25 | 2016 | 1 | 2023-12-25 | [9 empty] | Прикумск | +РПГс2 тип РНД-35 | нет данных | 1977 | 25 | Протокол №2 от 29.02.2016г | нет | - | - | [8 empty] | Универсал-5 | БКМЗ | 1971 | 25 | - | нет | 2023
[16 empty] | 97 | Cиловой трансформатор 160 КВА | [5 empty] | г. Минск | 1972 | не менее 25 лет | продлен | [35 empty] | Разъединитель ШР-ТН-1 РЛДЗ-110/1000 | Великолукский з-д ВА | 1980 | 25 | 2016 | 0 | 2022-12-25 | [9 empty] | Прикумск | РШ-101-ЛРТ тип РНД-35 | нет данных | 1977 | 25 | Протокол №2 от 29.02.2016г | нет | - | - | [8 empty] | КСВ-2,9 | "Ставропольтеплоэнерго" | 1993 | 16 лет | - | нет | 2024
[16 empty] | 98 | Cиловой трансформатор 400 КВА | [5 empty] | данных нет | 1995 | не менее 25 лет | продлен | [35 empty] | Разъединитель ШР-ТН-2 РЛДЗ-110/1000 | Великолукский з-д ВА | 1980 | 25 | 2016 | 0 | 2022-12-25 | [9 empty] | Прикумск | РШ-102-ЛРТ тип РНД-35 | нет данных | 1979 | 25 | Протокол №2 от 29.02.2016г | нет | - | - | [8 empty] | Факел | Минский завод отопительного оборудования | 1989 | 25 | - | нет | 2025
[16 empty] | 99 | Cиловой трансформатор 630 КВА | [5 empty] | г. Ереван | 1984 | не менее 25 лет | продлен |  |  |  | Свистухинская ГЭС | [47 empty] | Прикумск | РМ-101 тип РОН-10/4000 | нет данных | 1977 | 25 | Протокол №2 от 29.02.2016г | нет | - | - | [8 empty] | Факел | Минский завод отопительного оборудования | 1989 | 25 | - | нет | 2025
[16 empty] | 100 | Cиловой трансформатор 320 КВА | [5 empty] | г. Ереван | 1975 | не менее 25 лет | продлен | [51 empty] | Прикумск | РМ-102 тип РОН-10/4000 | нет данных | 1980 | 25 | Протокол №2 от 29.02.2016г | нет | - | - | [8 empty] | Универсал-6 | БКМЗ | 1970 | 25 | - | нет | 2024
[16 empty] | 101 | Cиловой трансформатор 1000 КВА | [5 empty] | данных нет | 2008 | не менее 30 лет | до 2038г. |  |  |  | Сенгилеевская ГЭС | [47 empty] | Прикумск | РМ-101-ЛРТ тип РОН-10/4000 | нет данных | 1977 | 25 | Протокол №2 от 29.02.2016г | нет | - | - | [8 empty] | Универсал-6 | БКМЗ | 1970 | 25 | - | нет | 2024
[16 empty] | 102 | Cиловой трансформатор 400 КВА | [5 empty] | п/я Р-6614 | 1975 | не менее 25 лет | продлен | [11 empty] | Генератор №1 ВГС - 260/70 | УЭТМ | 1954 | 40 | 2017(4) | 1 | 2027-12-25 | [9 empty] | Выключатель Масляный, МКП-110М, С-1 | "Уралэлектроаппарат" г.Свердловск | 1961 | 25 | 2017 | 0 | 2021-12-25 |  | Разъединитель Л-11-Л РЛНД-1-110-600 | Великолукский з-д ВА | 1953 | 25 | 2016 | 0 | 2021-12-25 | [9 empty] | Прикумск | РМ-102-ЛРТ тип РОН-10/4000 | нет данных | 1980 | 25 | Протокол №2 от 29.02.2016г | нет | - | - | [8 empty] | Универсал-5 | БКМЗ | 1970 | 25 | - | нет | 2024
[16 empty] | 103 | Cиловой трансформатор 630 КВА | [5 empty] | г. Ереван | 1985 | не менее 25 лет | продлен | [11 empty] | Генератор №3 ВГС - 260/70 | УЭТМ | 1954 | 40 | 2017(4) | 0 | 2027-12-25 | [9 empty] | Выключатель Масляный, МКП-110М, Л-11 | "Уралэлектроаппарат" г.Свердловск | 1962 | 25 | 2017 | 1 | 2021-12-25 |  | Разъединитель Л-11-I РЛНД-1-110-600 | Великолукский з-д ВА | 1960 | 25 | 2016 | 0 | 2021-12-25 | [9 empty] | Ставрополь | Р-182-18 тип РНДЗ-2-330/3200 | ЗАО "ЗЭТО" г.Великие Луки | 1976 | 25 | Протокол №1 от 29.02.2016г | нет | - | - | [8 empty] | Универсал-5 | БКМЗ | 1970 | 25 | - | нет | 2024
[16 empty] | 104 | Cиловой трансформатор 160 КВА | [5 empty] | данных нет | 1972 | не менее 25 лет | продлен | [27 empty] | Выключатель Масляный, МКП-110М, Л-13 | "Уралэлектроаппарат" г.Свердловск | 1961 | 25 | 2016 | 0 | 2021-12-25 |  | Разъединитель Л-132-Л РЛНД-2-110-600 | Великолукский з-д ВА | 1960 | 25 | 2016 | 0 | 2021-12-25 | [9 empty] | Ставрополь | Р-182-II тип РНДЗ-2-330/3200 | ЗАО "ЗЭТО" г.Великие Луки | 1976 | 25 | Протокол №1 от 29.02.2016г | нет | - | - | [8 empty] | Минск 1 | Минский завод отопительного оборудования | 1982 | 25 | - | нет | 2025
[16 empty] | 105 | Cиловой трансформатор 400 КВА | [5 empty] | г. Ереван | 1985 | не менее 25 лет | продлен | [27 empty] | Выключатель Масляный, МКП-110М, Л-132 | "Уралэлектроаппарат" г.Свердловск | 1968 | 25 | 2016 | 0 | 2021-12-25 |  | Разъединитель Л-132-I SOHK-12-31,5/1250 | Великолукский з-д ВА | 1985 | 25 | 2016 | 0 | 2021-12-25 | [9 empty] | Ставрополь | Р-172-17 тип РНДЗ-2-330/3200 | ЗАО "ЗЭТО" г.Великие Луки | 1974 | 25 | Протокол №1 от 29.02.2016г | нет | - | - | [8 empty] | Минск 1 | Минский завод отопительного оборудования | 1982 | 25 | - | нет | 2025
[16 empty] | 106 | Cиловой трансформатор 250 КВА | [5 empty] | данных нет | 1978 | не менее 25 лет | продлен | [27 empty] | Выключатель Масляный, МКП-110М, Т-1 | "Уралэлектроаппарат" г.Свердловск | 1955 | 25 | 2017 | 0 | 2021-12-25 |  | Разъединитель Л-12-Л РЛНД-1-110-600 | Великолукский з-д ВА | 1953 | 25 | 2016 | 0 | 2021-12-25 | [9 empty] | Ставрополь | Р-172-II тип РНДЗ-2-330/3200 | ЗАО "ЗЭТО" г.Великие Луки | 1974 | 25 | Протокол №1 от 29.02.2016г | нет | - | - | [8 empty] | Минск 1 | Минский завод отопительного оборудования | 1982 | 25 | - | нет | 2025
[16 empty] | 107 | Cиловой трансформатор ТМГ 1000/10 в БКТП № 329 | [5 empty] | г. Тальятти | 2016 | не менее 30 лет | до 2046г. | [27 empty] | Выключатель Масляный, МКП-110М, Л-12 | "Уралэлектроаппарат" г.Свердловск | 1964 | 25 | 2016 | 0 | 2021-12-25 |  | Разъединитель Л-13-II SOHK-12-31,5/1250 | Великолукский з-д ВА | 1986 | 25 | 2016 | 0 | 2021-12-25 | [9 empty] | Ставрополь | Р-181-18 тип РНДЗ-2-330/3200 | ЗАО "ЗЭТО" г.Великие Луки | 1974 | 25 | Протокол №1 от 29.02.2016г | нет | - | - | [8 empty] | Минск 1 | Минский завод отопительного оборудования | 1982 | 25 | - | нет | 2025
[16 empty] | 108 | Cиловой трансформатор 400 КВА | [5 empty] | Украина | 1968 | не менее 25 лет | продлен | [27 empty] | Выключатель Масляный, МКП-110М, Т-2 | "Уралэлектроаппарат" г.Свердловск | 1955 | 25 | 2017 | 0 | 2021-12-25 |  | Разъединитель Т-1-I SOHK-12-31,5/1250 | Великолукский з-д ВА | 1985 | 25 | 2016 | 0 | 2021-12-25 | [9 empty] | Ставрополь | Р-181-I тип РНДЗ-2-330/3200 | ЗАО "ЗЭТО" г.Великие Луки | 1974 | 25 | Протокол №1 от 29.02.2016г | нет | - | - | [8 empty] | Котел Е-1/9Г | Таганрогский п/о "Красный котельщик" | 1991 | 20 | - | нет | 2024
[16 empty] | 109 | Cиловой трансформатор 630 КВА | [5 empty] | ОАО "Укрэлектроаппарат" | 2008 | не менее 30 лет | до 2038г. |  |  |  | Егорлыкская ГЭС | [47 empty] | Ставрополь | Р-173-17 тип РНДЗ-2-330/3200 | ЗАО "ЗЭТО" г.Великие Луки | 1974 | 25 | Протокол №1 от 29.02.2016г | нет | - | - | [8 empty] | Котел Е-1/9Г | Монастырищенский машиностроительный завод | 1991 | 20 | - | нет | 2023
[16 empty] | 110 | Cиловой трансформатор 400 КВА | [5 empty] | п/я Р-6614 | 1975 | не менее 25 лет | продлен | [11 empty] | Генератор № 1 ВГС-II-525/99-28 | УЭТМ | 1962-08-28 | 40 | 2016(5) | 2 | 2034-12-25 |  | Трансформатор Т-1 ТРДН-25000/110/10 | ТТЗ | 1978 | 25 | 2017(5) | 1 | 2021-12-25 |  | Выключатель Масляный, ВМТ-110Б МВ Т-1 | "Уралэлектротяжмаш" г.Екатеринбург | 1992 | 25 | 2017 | 0 | 2021-12-25 |  | Разъединитель Л-13-I Л-13-I | Великолукский з-д ВА | 1962 | 25 | 2017 | 0 | 2021-12-25 | [9 empty] | Ставрополь | Р-173-12 тип РНДЗ-2-330/3200 | ЗАО "ЗЭТО" г.Великие Луки | 1974 | 25 | Протокол №1 от 29.02.2016г | нет | - | - | [8 empty] | Универсал-6 | БКМЗ | 1981 | 25 | - | нет | 2025
[16 empty] | 111 | Cиловой трансформатор 630 КВА | [5 empty] | г. Ереван | 1985 | не менее 25 лет | продлен | [11 empty] | Генератор № 2 ВГС-II-525/99-28 | УЭТМ | 1962-07-25 | 40 | 2016(2) | 1 | 2035-12-25 |  | Трансформатор Т-2 ТДГ-20000/110/10 | МТЗ | 1962 | 25 | 2017(5) | 0 | 2021-12-25 |  | Выключатель Масляный, ВМТ-110Б МВ Т-2 | "Уралэлектротяжмаш" г.Екатеринбург | 1992 | 25 | 2017 | 0 | 2021-12-25 |  | Разъединитель Л-15-I РЛНД-1б-110/600 | Великолукский з-д ВА | 1962 | 25 | 2017 | 0 | 2021-12-25 | [9 empty] | Ставрополь | Р-121-12 тип РНД-2-330/2000 | ЗАО "ЗЭТО" г.Великие Луки | 1971 | 25 | Протокол №1 от 29.02.2016г | нет | - | - | [8 empty] | Универсал-6 | БКМЗ | 1981 | 25 | - | нет | 2025
[16 empty] | 112 | Cиловой трансформатор 160 КВА | [5 empty] | данных нет | 1971 | не менее 25 лет | продлен | 1 | [18 empty] | Трансформатор Т-3 ТМН-2500/110 | МТЗ | 1984 | 25 | 2017(5) | 0 | 2020-12-25 |  | Выключатель Масляный, ВМТ-110Б МВ Т-3 | "Уралэлектротяжмаш" г.Екатеринбург | 1992 | 25 | 2017 | 0 | 2021-12-25 |  | Разъединитель Т-3-I РЛНД-1б-110/600 | Великолукский з-д ВА | 1984 | 25 | 2017 | 0 | 2021-12-25 | [9 empty] | Ставрополь | Р-121-I тип РНД-2-330/2000 | ЗАО "ЗЭТО" г.Великие Луки | 1971 | 25 | Протокол №1 от 29.02.2016г | нет | - | - | [8 empty] | Универсал-6 | БКМЗ | 1981 | 25 | - | нет | 2025
[16 empty] | 113 | Cиловой трансформатор 400 КВА | [5 empty] | г. Ереван | 1985 | не менее 25 лет | продлен | [27 empty] | Выключатель Масляный, ВМТ-110Б МВ Л-13 | "Уралэлектротяжмаш" г.Екатеринбург | 1993 | 25 | 2017 | 0 | 2021-12-25 |  | Разъединитель ТН-1-I РЛНД-2-110/600 | Великолукский з-д ВА | нет данных | 25 | 2017 | 0 | 2021-12-25 | [9 empty] | Ставрополь | РТН-302-II тип РНДЗ-2-330/3200 | ЗАО "ЗЭТО" г.Великие Луки | 1977 | 25 | Протокол №1 от 29.02.2016г | нет | - | - | [8 empty] | Универсал-6 | БКМЗ | 1981 | 25 | - | нет | 2025
[16 empty] | 114 | Cиловой трансформатор 250 КВА | [5 empty] | г. Минск | 1977 | не менее 25 лет | продлен | [27 empty] | Выключатель Масляный, ВМТ-110Б МВ Л-145 | "Уралэлектротяжмаш" г.Екатеринбург | 1993 | 25 | 2017 | 0 | 2021-12-25 | [17 empty] | Ставрополь | РАТ-302-II тип РНДЗ-1б-330/3200 | ЗАО "ЗЭТО" г.Великие Луки | 1974 | 25 | Протокол №1 от 29.02.2016г | нет | - | -
[16 empty] | 115 | Cиловой трансформатор 400 КВА | [5 empty] | данных нет | 1971 | не менее 25 лет | продлен |  |  |  | Новотроицкая ГЭС | [47 empty] | Ставрополь | РТН-301-I тип РНДЗ-2-330/3200 | ЗАО "ЗЭТО" г.Великие Луки | 1977 | 25 | Протокол №1 от 29.02.2016г | нет | - | - | [8 empty] | Минераловодский филиал
[16 empty] | 116 | Cиловой трансформатор 630 КВА | [5 empty] | ОАО "Укрэлектроаппарат" г. Хмельницкий | 2008 | не менее 30 лет | до 2038г. |  |  |  | Гидротурбина № 1 Ф123-ВБ-140 | УЗГМ | 01.05.1953 | 30 | 2016-12-27 | 0 | 2036-12-25 |  | Генератор № 1 ВГС-325/29-24 | УЭТМ | 01.05.1953 | 40 | 2016(5) | 0 | 2036-12-25 | [33 empty] | Ставрополь | РАТ-301-I тип РНД-1б-330/2000 | ЗАО "ЗЭТО" г.Великие Луки | 1971 | 25 | Протокол №1 от 29.02.2016г | нет | - | - | [8 empty] | Водогрейные котлы
[16 empty] | 117 | Cиловой трансформатор 400 КВА | [5 empty] | данных нет | 1976 | не менее 25 лет | продлен |  |  |  | Гидротурбина № 2 Ф123-ВБ-140 | УЗГМ | 01.05.1953 | 30 | 2015-09-25 | 0 | 2037-12-25 |  | Генератор № 2 ВГС-325/29-25 | УЭТМ | 01.05.1953 | 40 | 2015(5) | 0 | 2037-12-25 | [33 empty] | Ставрополь | РАТ-303-I тип РНДЗ-1б-330/3200 | ЗАО "ЗЭТО" г.Великие Луки | 1986 | 25 | Протокол №1 от 29.02.2016г | нет | - | - | [8 empty] | котельная №26-01
[16 empty] | 118 | Cиловой трансформатор 630 КВА | [5 empty] | Румыния | 1986 | не менее 25 лет | продлен |  |  |  | Егорлыкская ГЭС-2 | [47 empty] | Ставрополь | ЛР-ВЛ-330-СтГРЭС (РЛ-330-17-Л) тип РНДЗ-1б-330/3200 | ЗАО "ЗЭТО" г.Великие Луки | 1976 | 25 | Протокол №1 от 29.02.2016г | нет | - | - | [8 empty] | №1 ТВГ- 2,5 | "Ставропольтеплоэнерго" | 1987 | 15 |  | нет | 2019
[16 empty] | 119 | Cиловой трансформатор 160 КВА | [5 empty] | г. Минск | 1973 | не менее 25 лет | продлен | [51 empty] | Ставрополь | ЛР-ВЛ-330-Благодарная (РЛ-330-18-Л) тип РНДЗ-1б-330/3200 | ЗАО "ЗЭТО" г.Великие Луки | 1978 | 25 | Протокол №1 от 29.02.2016г | нет | - | - | [8 empty] | №2 ТВГ- 2,5 | "Ставропольтеплоэнерго" | 1987 | 15 |  | нет | 2023
[16 empty] | 120 | Cиловой трансформатор 400 КВА | [5 empty] | г. Ереван | 1984 | не менее 25 лет | продлен | [51 empty] | Ставрополь | ЛР-330-Н-Л (РЛ-330-12-Л) тип РНДЗ-1б-330/3200 | ЗАО "ЗЭТО" г.Великие Луки | 1971 | 25 | Протокол №1 от 29.02.2016г | нет | - | - | [8 empty] | №3 ТВГ- 2,5 | "Ставропольтеплоэнерго" | 1987 | 15 |  | нет | 2023
[16 empty] | 121 | Cиловой трансформатор 250 КВА | [5 empty] | г. Пятигорск | 1978 | не менее 25 лет | продлен | [51 empty] | Ставрополь | РПГ-ВЛ-330-СтГРЭС (РЛ-330-17-ПГ) тип РНД-330/3200 | ЗАО "ЗЭТО" г.Великие Луки | 1976 | 25 | Протокол №1 от 29.02.2016г | нет | - | - | [8 empty] | котельная №26-02
[16 empty] | 122 | Cиловой трансформатор 400 КВА | [5 empty] | Московский | 1972 | не менее 25 лет | продлен | [51 empty] | Ставрополь | РПГ-ВЛ-330-Благодарная (РЛ-330-18-ПГ) тип РНД-330/3200 | ЗАО "ЗЭТО" г.Великие Луки | 1978 | 25 | Протокол №1 от 29.02.2016г | нет | - | - | [8 empty] | №4 ТВГ-2,5 | "Ставропольтеплоэнерго" | 1987 | 15 |  | нет | 2018
[16 empty] | 123 | Силовой трансформатор 400 кВа | [5 empty] | нет данных | 2008 | не менее 30 лет | до 2038г. | [51 empty] | Ставрополь | РЛ-330-Н-ПГ (РЛ-330-12-ПГ) тип РНД-330/3200 | ЗАО "ЗЭТО" г.Великие Луки | 1971 | 25 | Протокол №1 от 29.02.2016г | нет | - | - | [8 empty] | котельная №26-05
[16 empty] | 124 | Cиловой трансформатор 400 КВА | [5 empty] | МТЗ | 1976 | не менее 25 лет | продлен | [51 empty] | Ставрополь | РАТ-1-I тип РДЗ-1-110/1000 | ЗАО "ЗЭТО" г.Великие Луки | 1971 | 25 | Протокол №1 от 29.02.2016г | нет | - | - | [8 empty] | №1 ТВГ-1,5 | "Ставропольтеплоэнерго" | 1992 | 15 |  | нет | 2019
[16 empty] | 125 | Cиловой трансформатор 630 КВА | [5 empty] | Румыния | 1986 | не менее 25 лет | продлен | [51 empty] | Ставрополь | РАТ-1-II тип РДЗ-1-110/1000 | ЗАО "ЗЭТО" г.Великие Луки | 1971 | 25 | Протокол №1 от 29.02.2016г | нет | - | - | [8 empty] | котельная №26-09
[16 empty] | 126 | Cиловой трансформатор 160 КВА | [5 empty] | г. Ереван | 1976 | не менее 25 лет | продлен | 1 | [50 empty] | Ставрополь | РАТ-1-III тип РЛНДЗ-1б-110/1000 | ЗАО "ЗЭТО" г.Великие Луки | 1971 | 25 | Протокол №1 от 29.02.2016г | нет | - | - | [8 empty] | №3 КВ-Р-1,16-100 | Дорогобужский котельный завод | 1998 | 15 |  | нет | 2019
[16 empty] | 127 | Cиловой трансформатор 400 КВА | [5 empty] | г. Ереван | 1984 | не менее 25 лет | продлен | [51 empty] | Ставрополь | РАТ-1-Н тип РЛНДЗ-2-110/1000 | ЗАО "ЗЭТО" г.Великие Луки | 1971 | 25 | Протокол №1 от 29.02.2016г | нет | - | - | [8 empty] | котельная №26-10
[16 empty] | 128 | Cиловой трансформатор 250 КВА | [5 empty] | п/я Р-6614 | 1978 | не менее 25 лет | продлен | [51 empty] | Ставрополь | РАТ-2-I тип РЛНДЗ-1б-110/1000 | ЗАО "ЗЭТО" г.Великие Луки | 1972 | 25 | Протокол №1 от 29.02.2016г | нет | - | - | [8 empty] | № 1 ТВГ-1,5 | "Ставропольтеплоэнерго" | 1991 | 15 |  | нет | 2019
[16 empty] | 129 | Cиловой трансформатор 400 КВА | [5 empty] | г. Хмельницкий | 1970 | не менее 25 лет | продлен | [51 empty] | Ставрополь | РАТ-2-II тип РНД.СК-110/1000 | ЗАО "ЗЭТО" г.Великие Луки | 1972 | 25 | Протокол №1 от 29.02.2016г | нет | - | - | [8 empty] | №2 ТВГ-1,5 | "Ставропольтеплоэнерго" | 1991 | 15 |  | нет | 2023
[16 empty] | 130 | Cиловой трансформатор 400 КВА | [5 empty] | данных нет | 1970 | не менее 25 лет | продлен | [51 empty] | Ставрополь | РАТ-2-III тип РЛНДЗ-1б-110/1000 | ЗАО "ЗЭТО" г.Великие Луки | 1972 | 25 | Протокол №1 от 29.02.2016г | нет | - | - | [8 empty] | котельная №26-11
[16 empty] | 131 | Cиловой трансформатор 630 КВА | [5 empty] | данных нет | 1987 | не менее 25 лет | продлен | [51 empty] | Ставрополь | РАТ-2-Н тип РЛНДЗ-2-110/1000 | ЗАО "ЗЭТО" г.Великие Луки | 1972 | 25 | Протокол №1 от 29.02.2016г | нет | - | - | [8 empty] | №1 КСВ-1,86 | "Ставропольтеплоэнерго" | 1986 | 15 |  | нет | 2025
[16 empty] | 132 | Cиловой трансформатор 160 КВА | [5 empty] | г. Минск | 1976 | не менее 25 лет | продлен | [51 empty] | Ставрополь | РАТ-3-I тип РЛНДЗ-1б-110/1000 | ЗАО "ЗЭТО" г.Великие Луки | 1986 | 25 | Протокол №1 от 29.02.2016г | нет | - | - | [8 empty] | котельная №26-15
[16 empty] | 133 | Cиловой трансформатор 400 КВА | [5 empty] | данных нет | 1985 | не менее 25 лет | продлен | [51 empty] | Ставрополь | РАТ-3-II тип РНД.СК-110/1000 | ЗАО "ЗЭТО" г.Великие Луки | 1986 | 25 | Протокол №1 от 29.02.2016г | нет | - | - | [8 empty] | №1 КВ-Т-1,16-95 | Дорогобужский котельный завод | 1994 | 15 |  | нет | 2027
[16 empty] | 134 | Cиловой трансформатор 250 КВА | [5 empty] | г. Ереван | 1978 | не менее 25 лет | продлен | [51 empty] | Ставрополь | РАТ-3-III тип РЛНДЗ-1б-110/1000 | ЗАО "ЗЭТО" г.Великие Луки | 1986 | 25 | Протокол №1 от 29.02.2016г | нет | - | - | [8 empty] | №2 ТВГ – 1,5 | "Ставропольтеплоэнерго" | 1989 | 15 |  | нет | 2027
[16 empty] | 135 | Cиловой трансформатор 630 КВА | [5 empty] | г. Минск | 2010 | не менее 30 лет | до 2040г. | [51 empty] | Ставрополь | РАТ-3-Н тип РЛНДЗ-2-110/1000 | ЗАО "ЗЭТО" г.Великие Луки | 1986 | 25 | Протокол №1 от 29.02.2016г | нет | - | - | [8 empty] | котельная №26-18
[16 empty] | 136 | Cиловой трансформатор 400 КВА | [5 empty] | данных нет | 1971 | не менее 25 лет | продлен | [51 empty] | Ставрополь | РЛ-133-I тип РЛНДЗ-1б-110/1000 | ЗАО "ЗЭТО" г.Великие Луки | 1976 | 25 | Протокол №1 от 29.02.2016г | нет | - | - | [8 empty] | №6 ТВГ-2,5 | "Ставропольтеплоэнерго" | 1998 | 15 |  | нет | 2018
[16 empty] | 137 | Cиловой трансформатор 400 КВА | [5 empty] | данных нет | 1977 | не менее 25 лет | продлен | [51 empty] | Ставрополь | РЛ-133-II тип РНД.СК-110/1000 | ЗАО "ЗЭТО" г.Великие Луки | 1976 | 25 | Протокол №1 от 29.02.2016г | нет | - | - | [8 empty] | котельная №26-19
[16 empty] | 138 | Cиловой трансформатор 630 КВА | [5 empty] | данных нет | 1987 | не менее 25 лет | продлен | [51 empty] | Ставрополь | РЛ-133-III тип РДЗ-1-110/1000 | ЗАО "ЗЭТО" г.Великие Луки | 1976 | 25 | Протокол №1 от 29.02.2016г | нет | - | - | [8 empty] | №1 ТВГ-2,5 | "Ставропольтеплоэнерго" | 1986 | 15 |  | нет | 2019
[16 empty] | 139 | Cиловой трансформатор 400 КВА | [5 empty] | г. Минск | 1980 | не менее 25 лет | продлен | [51 empty] | Ставрополь | РЛ-133-Л тип РЛНДЗ-2-110/1000 | ЗАО "ЗЭТО" г.Великие Луки | 1976 | 25 | Протокол №1 от 29.02.2016г | нет | - | - | [8 empty] | № 2 ТВГ-2,5 | "Ставропольтеплоэнерго" | 1986 | 15 |  | нет | 2019
[16 empty] | 140 | Cиловой трансформатор 250 КВА | [5 empty] | данных нет | 1979 | не менее 25 лет | продлен | [51 empty] | Ставрополь | РЛ-134-I тип РЛНДЗ-1б-110/1000 | ЗАО "ЗЭТО" г.Великие Луки | 1971 | 25 | Протокол №1 от 29.02.2016г | нет | - | - | [8 empty] | №3 ТВГ-2,5 | "Ставропольтеплоэнерго" | 1986 | 15 |  | нет | 2025
[16 empty] | 141 | Cиловой трансформатор 400 КВА | [5 empty] | г. Самара | 1971 | не менее 25 лет | продлен | [51 empty] | Ставрополь | РЛ-134-II тип РНД.СК-110/1000 | ЗАО "ЗЭТО" г.Великие Луки | 1971 | 25 | Протокол №1 от 29.02.2016г | нет | - | - | [8 empty] | котельная №26-21
[16 empty] | 142 | Cиловой трансформатор 400 КВА | [5 empty] | данных нет | 1977 | не менее 25 лет | продлен | [51 empty] | Ставрополь | РЛ-134-III тип РЛНДЗ-1б-110/1000 | ЗАО "ЗЭТО" г.Великие Луки | 1971 | 25 | Протокол №1 от 29.02.2016г | нет | - | - | [8 empty] | №1 ТВГ-2,5 | "Ставропольтеплоэнерго" | 1982 | 15 |  | нет | 2019
[16 empty] | 143 | Cиловой трансформатор 630 КВА | [5 empty] | данных нет | 1987 | не менее 25 лет | продлен | [51 empty] | Ставрополь | РЛ-134-Л тип РЛНДЗ-2-110/1000 | ЗАО "ЗЭТО" г.Великие Луки | 1971 | 25 | Протокол №1 от 29.02.2016г | нет | - | - | [8 empty] | №2 ТВГ-2,5 | "Ставропольтеплоэнерго" | 1982 | 15 |  | нет | 2024
[16 empty] | 144 | Cиловой трансформатор 160 КВА | [6 empty] | 1978 | не менее 25 лет | продлен | [51 empty] | Ставрополь | РЛ-135-I тип РЛНДЗ-1б-110/1000 | ЗАО "ЗЭТО" г.Великие Луки | 1980 | 25 | Протокол №1 от 29.02.2016г | нет | - | - | [8 empty] | котельная №26-22
[16 empty] | 145 | Cиловой трансформатор 400 КВА | [6 empty] | 1986 | не менее 25 лет | продлен | 1 | [50 empty] | Ставрополь | РЛ-135-II тип РНД.СК-110/1000 | ЗАО "ЗЭТО" г.Великие Луки | 1980 | 25 | Протокол №1 от 29.02.2016г | нет | - | - | [8 empty] | №1 ТВГ-1,5 | "Ставропольтеплоэнерго" | 1983 | 15 |  | нет | 2021
[16 empty] | 146 | Cиловой трансформатор 250 КВА | [5 empty] | данных нет | 1979 | не менее 25 лет | продлен | [51 empty] | Ставрополь | РЛ-135-III тип РЛНДЗ-1б-110/1000 | ЗАО "ЗЭТО" г.Великие Луки | 1980 | 25 | Протокол №1 от 29.02.2016г | нет | - | - | [8 empty] | №2 ТВГ-1,5 | "Ставропольтеплоэнерго" | 1983 | 15 |  | нет | 2021
[16 empty] | 147 | Cиловой трансформатор 400 КВА | [5 empty] | п/я Р-6614 | 1971 | не менее 25 лет | продлен | [51 empty] | Ставрополь | РЛ-135-Л тип РЛНДЗ-2-110/1000 | ЗАО "ЗЭТО" г.Великие Луки | 1980 | 25 | Протокол №1 от 29.02.2016г | нет | - | - | [8 empty] | котельная №26-23
[16 empty] | 148 | Cиловой трансформатор 400 КВА | [5 empty] | Армения | 1975 | не менее 25 лет | продлен | [51 empty] | Ставрополь | РЛ-140-I тип РЛНДЗ-1б-110/1000 | ЗАО "ЗЭТО" г.Великие Луки | 1971 | 25 | Протокол №1 от 29.02.2016г | нет | - | - | [8 empty] | №2 ТВГ-0,75 | "Ставропольтеплоэнерго" | 1986 | 15 |  | нет | 2019
[16 empty] | 149 | Cиловой трансформатор 630 КВА | [5 empty] | данных нет | 1987 | не менее 25 лет | продлен | [51 empty] | Ставрополь | РЛ-140-II тип РНД.СК-110/1000 | ЗАО "ЗЭТО" г.Великие Луки | 1971 | 25 | Протокол №1 от 29.02.2016г | нет | - | - | [8 empty] | №3 ТВГ-0,75 | "Ставропольтеплоэнерго" | 1986 | 15 |  | нет | 2027
[16 empty] | 150 | Cиловой трансформатор 160 КВА | [5 empty] | Румыния | 1980 | не менее 25 лет | продлен | [51 empty] | Ставрополь | РЛ-140-III тип РДЗ-1-110/1000 | ЗАО "ЗЭТО" г.Великие Луки | 1971 | 25 | Протокол №1 от 29.02.2016г | нет | - | - | [8 empty] | котельная №26-29
[16 empty] | 151 | Cиловой трансформатор 400 КВА | [5 empty] | Армения | 1986 | не менее 25 лет | продлен | [51 empty] | Ставрополь | РЛ-140-Л тип РЛНДЗ-2-110/1000 | ЗАО "ЗЭТО" г.Великие Луки | 1971 | 25 | Протокол №1 от 29.02.2016г | нет | - | - | [8 empty] | №4 ТВГ-1,5 | "Ставропольтеплоэнерго" | 1994 | 15 |  | нет | 2018
[16 empty] | 152 | Cиловой трансформатор 250 КВА | [5 empty] | данных нет | 1977 | не менее 25 лет | продлен | [51 empty] | Ставрополь | РЛ-141-I тип РДЗ-1-110/1000 | ЗАО "ЗЭТО" г.Великие Луки | 1974 | 25 | Протокол №1 от 29.02.2016г | нет | - | - | [8 empty] | №5 ТВГ-1,5 | "Ставропольтеплоэнерго" | 1994 | 15 |  | нет | 2021
[16 empty] | 153 | Cиловой трансформатор 400 КВА | [5 empty] | г. Курган | 1974 | не менее 25 лет | продлен | [51 empty] | Ставрополь | РЛ-141-II тип РДЗ-1-110/1000 | ЗАО "ЗЭТО" г.Великие Луки | 1974 | 25 | Протокол №1 от 29.02.2016г | нет | - | - | [8 empty] | №6 ТВГ-1,5 | "Ставропольтеплоэнерго" | 1994 | 15 |  | нет | 2021
[16 empty] | 154 | Cиловой трансформатор 400 КВА | [5 empty] | Армения | 1976 | не менее 25 лет | продлен | [51 empty] | Ставрополь | РЛ-141-III тип РДЗ-1-110/1000 | ЗАО "ЗЭТО" г.Великие Луки | 1974 | 25 | Протокол №1 от 29.02.2016г | нет | - | - | [8 empty] | котельная №26-30
[16 empty] | 155 | Cиловой трансформатор 630 КВА | [5 empty] | Армения | 1988 | не менее 25 лет | продлен | [51 empty] | Ставрополь | РЛ-141-Л тип РЛНДЗ-2-110/1000 | ЗАО "ЗЭТО" г.Великие Луки | 1974 | 25 | Протокол №1 от 29.02.2016г | нет | - | - | [8 empty] | №1 КВГ-6М | АО "Догогобужкотломаш" | 1997 | 15 |  | нет | 2019
[16 empty] | 156 | Cиловой трансформатор 160 КВА | [5 empty] | данных нет | 1980 | не менее 25 лет | продлен | [51 empty] | Ставрополь | РЛ-236-I тип РЛНДЗ-1б-110/1000 | ЗАО "ЗЭТО" г.Великие Луки | 1972 | 25 | Протокол №1 от 29.02.2016г | нет | - | - | [8 empty] | №2 КВГ-6М | АО "Догогобужкотломаш" | 1996 | 15 |  | нет | 2021
[16 empty] | 157 | Cиловой трансформатор 400 КВА | [5 empty] | данных нет | 1981 | не менее 25 лет | продлен | [51 empty] | Ставрополь | РЛ-236-II тип РДЗ-1-110/1000 | ЗАО "ЗЭТО" г.Великие Луки | 1972 | 25 | Протокол №1 от 29.02.2016г | нет | - | - | [8 empty] | котельная №26-36
[16 empty] | 158 | Cиловой трансформатор 250 КВА | [5 empty] | данных нет | 1980 | не менее 25 лет | продлен | [51 empty] | Ставрополь | РЛ-236-III тип РЛНДЗ-1б-110/1000 | ЗАО "ЗЭТО" г.Великие Луки | 1972 | 25 | Протокол №1 от 29.02.2016г | нет | - | - | [8 empty] | №3 КВ-Р-1,16-100 | Дорогобужский котельный завод | 1998 | 15 |  | нет | 2018
[16 empty] | 159 | Силовой трансформатор 160 кВА | [5 empty] | Армения | 1975 | не менее 25 лет | продлен | [51 empty] | Ставрополь | РЛ-236-Л тип РЛНДЗ-2-110/1000 | ЗАО "ЗЭТО" г.Великие Луки | 1972 | 25 | Протокол №1 от 29.02.2016г | нет | - | - | [8 empty] | котельная №26-42
[16 empty] | 160 | Cиловой трансформатор 400 КВА | [5 empty] | Московский | 1971 | не менее 25 лет | продлен | [51 empty] | Ставрополь | РЛ-43-I тип РЛНДЗ-1б-110/1000 | ЗАО "ЗЭТО" г.Великие Луки | 1972 | 25 | Протокол №1 от 29.02.2016г | нет | - | - | [8 empty] | №2-КСВ-1,86 | "Ставропольтеплоэнерго" | 1989 | 15 |  | нет | 2026
[16 empty] | 161 | Cиловой трансформатор 400 КВА | [5 empty] | Армения | 1976 | не менее 25 лет | продлен | [51 empty] | Ставрополь | РЛ-43-II тип РЛНДЗ-1б-110/1000 | ЗАО "ЗЭТО" г.Великие Луки | 1972 | 25 | Протокол №1 от 29.02.2016г | нет | - | - | [8 empty] | № 3 КСВ-1,86 | "Ставропольтеплоэнерго" | 1989 | 15 |  | нет | 2026
[16 empty] | 162 | Cиловой трансформатор 630 КВА | [5 empty] | Армения | 1988 | не менее 25 лет | продлен | [51 empty] | Ставрополь | РЛ-43-III тип РЛНДЗ-1б-110/1000 | ЗАО "ЗЭТО" г.Великие Луки | 1972 | 25 | Протокол №1 от 29.02.2016г | нет | - | - | [8 empty] | котельная №26-50
[16 empty] | 163 | Cиловой трансформатор 160 КВА | [5 empty] | данных нет | 1976 | не менее 25 лет | продлен | [51 empty] | Ставрополь | РЛ-43-Л тип РЛНДЗ-2-110/1000 | ЗАО "ЗЭТО" г.Великие Луки | 1972 | 25 | Протокол №1 от 29.02.2016г | нет | - | - | [8 empty] | №1 «Факел-Г» | Минский завод отопительного оборудования | 1987 | 15 |  | нет | 2026
[16 empty] | 164 | Cиловой трансформатор 400 КВА | [5 empty] | г. Минск | 1981 | не менее 25 лет | продлен | [51 empty] | Ставрополь | РМ-1-I тип РЛНДЗ-1б-110/1000 | ЗАО "ЗЭТО" г.Великие Луки | 1971 | 25 | Протокол №1 от 29.02.2016г | нет | - | - | [8 empty] | №2«Факел-Г» | Минский завод отопительного оборудования | 1987 | 15 |  | нет | 2026
[16 empty] | 165 | Cиловой трансформатор 250 КВА | [5 empty] | г. Ереван | 1980 | не менее 25 лет | продлен | [51 empty] | Ставрополь | РМ-1-II тип РНД.СК-110/1000 | ЗАО "ЗЭТО" г.Великие Луки | 1971 | 25 | Протокол №1 от 29.02.2016г | нет | - | - | [8 empty] | №3«Факел-Г» | Минский завод отопительного оборудования | 1987 | 15 |  | нет | 2026
[16 empty] | 166 | Силовой трансформатор 160 кВА | [5 empty] | г. Минск | 1976 | не менее 25 лет | продлен | [51 empty] | Ставрополь | РМ-2-I тип РЛНДЗ-1б-110/1000 | ЗАО "ЗЭТО" г.Великие Луки | 1971 | 25 | Протокол №1 от 29.02.2016г | нет | - | - | [8 empty] | №4«Факел-Г» | Минский завод отопительного оборудования | 1987 | 15 |  | нет | 2026
[16 empty] | 167 | Cиловой трансформатор 400 КВА | [5 empty] | Армения | 1970 | не менее 25 лет | продлен | [51 empty] | Ставрополь | РМ-2-II тип РНД.СК-110/1000 | ЗАО "ЗЭТО" г.Великие Луки | 1971 | 25 | Протокол №1 от 29.02.2016г | нет | - | - | [8 empty] | котельная №17-11
[16 empty] | 168 | Cиловой трансформатор 400 КВА | [5 empty] | данных нет | 1976 | не менее 25 лет | продлен | [51 empty] | Ставрополь | РМ-2-III тип РЛНДЗ-1б-110/1000 | ЗАО "ЗЭТО" г.Великие Луки | 1971 | 25 | Протокол №1 от 29.02.2016г | нет | - | - | [8 empty] | №1 КВ-1 | ООО "СЭМО" | 1994 | 15 |  | нет | 2018
[16 empty] | 169 | Cиловой трансформатор 630 КВА | [5 empty] | Армения | 1988 | не менее 25 лет | продлен | [51 empty] | Ставрополь | РПГТс-236 тип РЛНД-110/600 | ЗАО "ЗЭТО" г.Великие Луки | 1986 | 25 | Протокол №1 от 29.02.2016г | нет | - | - | [8 empty] | №2 КВ-1 | ООО "СЭМО" | 1994 | 15 |  | нет | 2018
[16 empty] | 170 | Cиловой трансформатор 160 КВА | [5 empty] | данных нет | 1976 | не менее 25 лет | продлен | [51 empty] | Ставрополь | РТН-1-I тип РЛНДЗ-1б-110/1000 | ЗАО "ЗЭТО" г.Великие Луки | 1971 | 25 | Протокол №1 от 29.02.2016г | 1 | - | - | [8 empty] | котельная №17-14
[16 empty] | 171 | Cиловой трансформатор 400 КВА | [5 empty] | данных нет | 1986 | не менее 25 лет | продлен | 1 | [50 empty] | Ставрополь | РТН-2-II тип РЛНДЗ-2-110/600 | ЗАО "ЗЭТО" г.Великие Луки | 1971 | 25 | Протокол №1 от 29.02.2016г | нет | - | - | [8 empty] | №1 ТВГ-0,75 | "Ставропольтеплоэнерго" | 1985 | 15 |  | нет | 2022
[16 empty] | 172 | Cиловой трансформатор 250 КВА | [5 empty] | г. Ереван | 1980 | не менее 25 лет | продлен | [51 empty] | Ставрополь | РТН-3-III тип РНД-110/600 | ЗАО "ЗЭТО" г.Великие Луки | 1971 | 25 | Протокол №1 от 29.02.2016г | нет | - | - | [8 empty] | №2 ТВГ-0,75 | "Ставропольтеплоэнерго" | 1985 | 15 |  | нет | 2022
[16 empty] | 173 | Силовой трансформатор 160 кВА | [5 empty] | данных нет | 1980 | не менее 25 лет | продлен | 1 | [50 empty] | Ставрополь | РШПГЛ-110 тип РНД-110/1000 | ЗАО "ЗЭТО" г.Великие Луки | 1986 | 25 | Протокол №1 от 29.02.2016г | нет | - | - | [8 empty] | котельная №17-22
[16 empty] | 174 | Cиловой трансформатор 400 КВА | [5 empty] | данных нет | 1968 | не менее 25 лет | продлен | [51 empty] | Ставрополь | +РПГ-А тип РНД-35/1000 | ЗАО "ЗЭТО" г.Великие Луки | 1986 | 25 | Протокол №1 от 29.02.2016г | нет | - | - | [8 empty] | №1 КСВ-1,86 | "Ставропольтеплоэнерго" | 1981 | 15 |  | нет | 2023
[16 empty] | 175 | Cиловой трансформатор 400 КВА | [5 empty] | г. Ереван | 1977 | не менее 25 лет | продлен | [51 empty] | Ставрополь | -РПГ-А тип РНД-35/1000 | ЗАО "ЗЭТО" г.Великие Луки | 1986 | 25 | Протокол №1 от 29.02.2016г | нет | - | - | [8 empty] | №2 КСВ-1,86 | "Ставропольтеплоэнерго" | 1981 | 15 |  | нет | 2023
[16 empty] | 176 | Cиловой трансформатор 630 КВА | [5 empty] | Армения | 1988 | не менее 25 лет | продлен | [51 empty] | Ставрополь | +РПГ-С тип РНД-35/1000 | ЗАО "ЗЭТО" г.Великие Луки | 1986 | 25 | Протокол №1 от 29.02.2016г | нет | - | -
[16 empty] | 177 | Cиловой трансформатор 180 КВА | [5 empty] | г. Ереван | 1973 | не менее 25 лет | продлен | [51 empty] | Ставрополь | -РПГ-С тип РНД-35/1000 | ЗАО "ЗЭТО" г.Великие Луки | 1986 | 25 | Протокол №1 от 29.02.2016г | нет | - | - | [8 empty] | Нефтекумский филиал
[16 empty] | 178 | Cиловой трансформатор 400 КВА | [5 empty] | г. Ереван | 1988 | не менее 25 лет | продлен | [51 empty] | Ставрополь | РПГТ-ВЛ-330-СтГРЭС (РПГТ-330-17) тип РНД-35/1000 | ЗАО "ЗЭТО" г.Великие Луки | 1976 | 25 | Протокол №1 от 29.02.2016г | нет | - | - | [8 empty] | Котел ДКРВ 10/13 | Бийский котельный завод | 1984-02-21 | 25 | - | - | 2018
[16 empty] | 179 | Cиловой трансформатор 250 КВА | [5 empty] | г. Минск | 1980 | не менее 25 лет | продлен | [51 empty] | Ставрополь | РПГТ1-ВЛ-330-Благодарная (РПГТ-330-18-1) тип РНД-35/1000 | ЗАО "ЗЭТО" г.Великие Луки | 1978 | 25 | Протокол №1 от 29.02.2016г | нет | - | - | [8 empty] | Котел ДКРВ 10/14 | Бийский котельный завод | 1986-04-02 | 25 | - | - | 2018
[16 empty] | 180 | Силовой трансформатор 160 кВА | [5 empty] | данных нет | 2001 | не менее 30 лет | до 2031г. | [51 empty] | Ставрополь | РПГТ2-ВЛ-330-Благодарная (РПГТ-330-18-2) тип РНД-35/1000 | ЗАО "ЗЭТО" г.Великие Луки | 1978 | 25 | Протокол №1 от 29.02.2016г | нет | - | -
[16 empty] | 181 | Cиловой трансформатор 400 КВА | [5 empty] | данных нет | 1971 | не менее 25 лет | продлен | [51 empty] | Ставрополь | + РП (однофазный) тип РНДЗ-1а-35/2000 | ЗАО "ЗЭТО" г.Великие Луки | 1986 | 25 | Протокол №1 от 29.02.2016г | нет | - | - | [8 empty] | Новоалександровский филиал
[16 empty] | 182 | Cиловой трансформатор 400 КВА | [5 empty] | данных нет | 1978 | не менее 25 лет | продлен | [51 empty] | Ставрополь | - РП (однофазный) тип РНДЗ-1а-35/2000 | ЗАО "ЗЭТО" г.Великие Луки | 1986 | 25 | Протокол №1 от 29.02.2016г | нет | - | - | [8 empty] | Котел Универсал-6 ( № 29-03) |  | 1987 | 16 |  | 3 | 2018
[16 empty] | 183 | Cиловой трансформатор 630 КВА | [5 empty] | Румыния | 1988 | не менее 25 лет | продлен | [51 empty] | Ставрополь | РДК-101 тип РНД-35/600 | ЗАО "ЗЭТО" г.Великие Луки | 1976 | 25 | Протокол №1 от 29.02.2016г | нет | - | - | [8 empty] | Котел ТВГ-0,75 (№ 29-03) | Спецремстройтрест г.Ставрополь | 1986 | 16 |  |  | 2018
[16 empty] | 184 | Cиловой трансформатор 180 КВА | [5 empty] | данных нет | 1970 | не менее 25 лет | продлен | 1 | [50 empty] | Ставрополь | РШПГТ-110 ф.«С» тип РНД-35/1000 | ЗАО "ЗЭТО" г.Великие Луки | 1986 | 25 | Протокол №1 от 29.02.2016г | нет | - | - | [8 empty] | Котел КСВ-1,86 (№ 29-04) | Спецремстройтрест г.Ставрополь | 1982 | 16 |  | 3 | 2020
[16 empty] | 185 | Cиловой трансформатор 400 КВА | [5 empty] | Армения | 1988 | не менее 25 лет | продлен | 1 | [50 empty] | Ставрополь | РПГТ-330-Н-2 (РПГТ-330-12-2) тип РО-10К/250 | ЗАО "ЗЭТО" г.Великие Луки | 1971 | 25 | Протокол №1 от 29.02.2016г | нет | - | - | [9 empty] | Красногвардейский участок
[16 empty] | 186 | Cиловой трансформатор 250 КВА | [5 empty] | г. Минск | 1980 | не менее 25 лет | продлен | [51 empty] | Ставрополь | РПГТ-330-Н-1 (РПГТ-330-12-1) тип РОН-10К/630 | ЗАО "ЗЭТО" г.Великие Луки | 1971 | 25 | Протокол №1 от 29.02.2016г | нет | - | - | [8 empty] | Котел КСВ-1,86 (24-01) | Спецремстройтрест г.Ставрополь | 1992 | 16 |  | нет | 2018
[16 empty] | 187 | Силовой трансформатор 180 кВА | [5 empty] | данных нет | 1955 | не менее 25 лет | продлен | 1 | [50 empty] | Ставрополь | РН-102-ЛРТ (трехфазный) тип ЛРОН-10К/4000 | ЗАО "ЗЭТО" г.Великие Луки | 1974 | 25 | Протокол №1 от 29.02.2016г | нет | - | - | [8 empty] | Котел КСВ-2,9 (24-01) | Спецремстройтрест г.Ставрополь | 1991 | 16 |  | нет | 2018
[16 empty] | 188 | Cиловой трансформатор 400 КВА | [5 empty] | п/я Р-6614 | 1971 | не менее 25 лет | продлен | [51 empty] | Ставрополь | РН-101-ЛРТ (трехфазный) тип ЛРОН-10К/4000 | ЗАО "ЗЭТО" г.Великие Луки | 1986 | 25 | Протокол №1 от 29.02.2016г | нет | - | - | [8 empty] | Котел ТВГ- 0,75 (24-02) | Спецремстройтрест г.Ставрополь | 1988 | 16 |  | нет | 2018
[16 empty] | 189 | Cиловой трансформатор 400 КВА | [5 empty] | г. Ереван | 1978 | не менее 25 лет | продлен | [51 empty] | Ставрополь | ЗФ-43 А, С тип РО-10К/250 | ЗАО "ЗЭТО" г.Великие Луки | 1972 | 25 | Протокол №1 от 29.02.2016г | нет | - | - | [8 empty] | Котел ТВГ- 0,75 (24-02) | Спецремстройтрест г.Ставрополь | 1986 | 16 |  | нет | 2018
[16 empty] | 190 | Cиловой трансформатор 630 КВА | [5 empty] | Армения | 1988 | не менее 25 лет | продлен | [51 empty] | Ставрополь | ЗФ-236 А тип РО-10К/250 | ЗАО "ЗЭТО" г.Великие Луки | 1973 | 25 | Протокол №1 от 29.02.2016г | нет | - | - | [8 empty] | Котел КВА-0,63 (24-05) | Спецремстройтрест г.Ставрополь | 1995 | 16 |  | нет | 2023
[16 empty] | 191 | Cиловой трансформатор 180 КВА | [5 empty] | данных нет | 1971 | не менее 25 лет | продлен | 1 | [50 empty] | Ставрополь | ЗФ-18 А, В, С тип РО-10К/250 | ЗАО "ЗЭТО" г.Великие Луки | 1978 | 25 | Протокол №1 от 29.02.2016г | нет | - | - | [8 empty] | Котел КВА-0,63 (24-05) | Спецремстройтрест г.Ставрополь | 1995 | 16 |  | нет | 2023
[16 empty] | 192 | Cиловой трансформатор 400 КВА | [5 empty] | МТЗ | 1988 | не менее 25 лет | продлен | [51 empty] | Ставрополь | ЗФ-17 А, В, С тип РО-10К/250 | ЗАО "ЗЭТО" г.Великие Луки | 1976 | 25 | Протокол №1 от 29.02.2016г | нет | - | - | [8 empty] | Котел Факел-Г (24-10) | Минский завод отопительного оборудования | 1990 | 16 |  | нет | 2019
[16 empty] | 193 | Cиловой трансформатор 250 КВА | [5 empty] | г. Ереван | 1983 | не менее 25 лет | продлен | [51 empty] | Ставрополь | ЗФ-141 С тип РО-10К/250 | ЗАО "ЗЭТО" г.Великие Луки | 1971 | 25 | Протокол №1 от 29.02.2016г | нет | - | - | [8 empty] | Котел Факел-Г (24-10) | Минский завод отопительного оборудования | 1990 | 16 |  | нет | 2019
[16 empty] | 194 | Силовой трансформатор 250 кВа | [5 empty] | г. Минск | 1974 | не менее 25 лет | продлен | [51 empty] | Ставрополь | ЗФ-140 С тип РО-10К/250 | ЗАО "ЗЭТО" г.Великие Луки | 1971 | 25 | Протокол №1 от 29.02.2016г | нет | - | - | [8 empty] | Котел КВА-0,63 (24-11) | Спецремстройтрест г.Ставрополь | 1995 | 16 |  | нет | 2022
[16 empty] | 195 | Cиловой трансформатор 400 КВА | [5 empty] | г. Биробиджан Хабаровской области | 1973 | не менее 25 лет | продлен | [51 empty] | Ставрополь | ЗФ-135 А тип РО-10К/250 | ЗАО "ЗЭТО" г.Великие Луки | 1982 | 25 | Протокол №1 от 29.02.2016г | нет | - | - | [8 empty] | Котел КВА-0,63 (24-11) | Спецремстройтрест г.Ставрополь | 1995 | 16 |  | нет | 2022
[16 empty] | 196 | Cиловой трансформатор 400 КВА | [5 empty] | г. Ереван | 1978 | не менее 25 лет | продлен | [51 empty] | Ставрополь | ЗФ-134 А, В тип РО-10К/250 | ЗАО "ЗЭТО" г.Великие Луки | 1978 | 25 | Протокол №1 от 29.02.2016г | нет | - | - | [8 empty] | Котел КВА-0,63 (24-17) | Спецремстройтрест г.Ставрополь | 1996 | 16 |  | нет | 2020
[16 empty] | 197 | Cиловой трансформатор 630 КВА | [5 empty] | Армения | 1988 | не менее 25 лет | продлен | [51 empty] | Ставрополь | ЗФ-133 С тип РО-10К/250 | ЗАО "ЗЭТО" г.Великие Луки | 1978 | 25 | Протокол №1 от 29.02.2016г | нет | - | - | [8 empty] | Котел Братск 1Г (24-15) | Братский завод отопительного оборудования | 1988 | 16 |  | нет | 2019
[16 empty] | 198 | Cиловой трансформатор 400 КВА | [5 empty] | Армения | 1988 | не менее 25 лет | продлен | [51 empty] | Ставрополь | ЗФ-12 А, В, С тип РО-10К/250 | ЗАО "ЗЭТО" г.Великие Луки | 1971 | 25 | Протокол №1 от 29.02.2016г | нет | - | - | [8 empty] | Котел Братск 1Г (24-15) | Братский завод отопительного оборудования | 1988 | 16 |  | нет | 2019
[16 empty] | 199 | Cиловой трансформатор 180 КВА | [5 empty] | данных нет | 1964 | не менее 25 лет | продлен | 1 | [50 empty] | Ставрополь | ЗРШПГЛ (двухфазный) тип РЛНД-10/630 | ЗАО "ЗЭТО" г.Великие Луки | 1986 | 25 | Протокол №1 от 29.02.2016г | нет | - | -
[16 empty] | 200 | Cиловой трансформатор 250 КВА | [5 empty] | данных нет | 1983 | не менее 25 лет | продлен | [51 empty] | Ставрополь | ЗРПГТШ2 тип РО-10К/250 | ЗАО "ЗЭТО" г.Великие Луки | 1986 | 25 | Протокол №1 от 29.02.2016г | нет | - | - | [8 empty] | Петровский филиал
[16 empty] | 201 | Силовой трансформатор 250 кВа | [5 empty] | г. Минск | 1975 | не менее 25 лет | продлен | [51 empty] | Ставрополь | ЗРПГТШ1 тип РО-10К/250 | ЗАО "ЗЭТО" г.Великие Луки | 1986 | 25 | Протокол №1 от 29.02.2016г | нет | - | - | [8 empty] | котел «Универсал 6» | БКМЗ | 1973 | 25 |  | нет | 2019
[16 empty] | 202 | Cиловой трансформатор 400 КВА | [5 empty] | п/я Р-6614 | 1973 | не менее 25 лет | продлен | [51 empty] | Ставрополь | РС-101-II тип РВО-10 | нет данных | 1986 | 25 | Протокол №1 от 29.02.2016г | нет | - | - | [8 empty] | котел «Универсал 5» | БКМЗ | 1973 | 25 |  | нет | 2019
[16 empty] | 203 | Cиловой трансформатор 400 КВА | [5 empty] | Армения | 1975 | не менее 25 лет | продлен | [51 empty] | Благодарная | РАТ-301-1 тип РНДЗ-1-330/3200 | ЗАО "ЗЭТО" г.Великие Луки | 1984 | 25 | Протокол №3 от 31.05.2016г | нет | - | - | [8 empty] | котел «Универсал 5» | БКМЗ | 1973 | 25 |  | нет | 2019
[16 empty] | 204 | Cиловой трансформатор 630 КВА | [5 empty] | Армения | 1988 | не менее 25 лет | продлен | [51 empty] | Благодарная | Р-181-1 тип РНДЗ-2-330/3200 | ЗАО "ЗЭТО" г.Великие Луки | 1984 | 25 | Протокол №3 от 31.05.2016г | нет | - | - | [8 empty] | котел «Универсал 6» | БКМЗ | 1973 | 25 |  | нет | 2018
[16 empty] | 205 | Cиловой трансформатор 630 КВА | [5 empty] | г. Чехов Московской обл. | 2008 | не менее 30 лет | до 2038г. | [51 empty] | Благодарная | Р-191-1 тип РНДЗ-2-330/3200 | ЗАО "ЗЭТО" г.Великие Луки | 1984 | 25 | Протокол №3 от 31.05.2016г | нет | - | - | [8 empty] | Котел ТВГ-075 | Спецремстройтрест г.Ставрополь | 1982 | 16 |  | нет | 2018
[16 empty] | 206 | Cиловой трансформатор 400 КВА | [5 empty] | Румыния | 1988 | не менее 25 лет | продлен | [51 empty] | Благодарная | Р-182- II тип РНДЗ-2-330/3200 | ЗАО "ЗЭТО" г.Великие Луки | 1984 | 25 | Протокол №3 от 31.05.2016г | нет | - | - | [8 empty] | котел «Универсал 6» | БКМЗ | 1972 | 25 |  | нет | 2022
[16 empty] | 207 | Cиловой трансформатор 250 КВА | [5 empty] | г. Минск | 1983 | не менее 25 лет | продлен | [51 empty] | Благодарная | Р-192-II тип РНДЗ-2-330/3200 | ЗАО "ЗЭТО" г.Великие Луки | 1984 | 25 | Протокол №3 от 31.05.2016г | нет | - | - | [8 empty] | котел «Универсал 6» | БКМЗ | 1972 | 25 |  | нет | 2022
[16 empty] | 208 | Силовой трансформатор 250 кВа | [5 empty] | г. Ереван | 1979 | не менее 25 лет | продлен | [51 empty] | Благодарная | Р-181-18 тип РНДЗ-2-330/3200 | ЗАО "ЗЭТО" г.Великие Луки | 1984 | 25 | Протокол №3 от 31.05.2016г | нет | - | - | [8 empty] | котел «Универсал 6» | БКМЗ | 1970 | 25 |  | нет | 2022
[16 empty] | 209 | Cиловой трансформатор 400 КВА | [5 empty] | п/я Р-6614 | 1972 | не менее 25 лет | продлен | [51 empty] | Благодарная | Р-182-18 тип РНДЗ-2-330/3200 | ЗАО "ЗЭТО" г.Великие Луки | 1984 | 25 | Протокол №3 от 31.05.2016г | нет | - | - | [8 empty] | котел «Универсал 6» | БКМЗ | 1970 | 25 |  | нет | 2022
[16 empty] | 210 | Cиловой трансформатор 400 КВА | [5 empty] | Армения | 1975 | не менее 25 лет | продлен | [51 empty] | Благодарная | Р-191-19 тип РНДЗ-2-330/3200 | ЗАО "ЗЭТО" г.Великие Луки | 1984 | 25 | Протокол №3 от 31.05.2016г | нет | - | - | [8 empty] | котел «Универсал 6» | БКМЗ | 1972 | 25 |  | нет | 2018
[16 empty] | 211 | Cиловой трансформатор 630 КВА | [5 empty] | г. Биробиджан Хабаровской области | 1984 | не менее 25 лет | продлен | [51 empty] | Благодарная | Р-192-19 тип РНДЗ-2-330/3200 | ЗАО "ЗЭТО" г.Великие Луки | 1984 | 25 | Протокол №3 от 31.05.2016г | нет | - | - | [8 empty] | котел «Универсал 6» | БКМЗ | 1972 | 25 |  | нет | 2018
[16 empty] | 212 | Cиловой трансформатор 630 КВА | [5 empty] | г. Чехов Московской обл. | 2008 | не менее 30 лет | 2038г. | [51 empty] | Благодарная | РЛ-330-18Л тип РНДЗ-1-330/3200 | ЗАО "ЗЭТО" г.Великие Луки | 1984 | 25 | Протокол №3 от 31.05.2016г | нет | - | - | [8 empty] | котел «Универсал 6» | БКМЗ | 1979 | 25 |  | нет | 2023
[16 empty] | 213 | Cиловой трансформатор 180 КВА | [6 empty] | 1971 | не менее 25 лет | продлен | [51 empty] | Благодарная | ЛР-ВЛ-330-Прикумск (РЛ-330-19Л) тип РНДЗ-1-330/3200 | ЗАО "ЗЭТО" г.Великие Луки | 1984 | 25 | Протокол №3 от 31.05.2016г | нет | - | - | [8 empty] | котел «Универсал 6» | БКМЗ | 1979 | 25 |  | нет | 2023
[16 empty] | 214 | Cиловой трансформатор 400 КВА | [5 empty] | Армения | 1988 | не менее 25 лет | продлен | [51 empty] | Благодарная | РПГ-ВЛ-330-Ставрополь (РЛ-330-18ПГ) тип РНД-330/2200 | ЗАО "ЗЭТО" г.Великие Луки | 1984 | 25 | Протокол №3 от 31.05.2016г | нет | - | - | [8 empty] | котел «Универсал 6» | БКМЗ | 1986 | 25 |  | нет | 2025
[16 empty] | 215 | Cиловой трансформатор 250 КВА | [5 empty] | г. Ереван | 1984 | не менее 25 лет | продлен | 1 | [50 empty] | Благодарная | РПГ-ВЛ-330-Прикумск (РЛ-330-19ПГ) тип РНД-330/2200 | ЗАО "ЗЭТО" г.Великие Луки | 1984 | 25 | Протокол №3 от 31.05.2016г | нет | - | - | [8 empty] | котел «Универсал 6» | БКМЗ | 1985 | 25 |  | нет | 2024
[16 empty] | 216 | Силовой трансформатор 250 кВа | [5 empty] | г. Ереван | 1979 | не менее 25 лет | продлен | [51 empty] | Благодарная | РАТ-1-1 тип РНДЗ-1-110/1000 | ЗАО "ЗЭТО" г.Великие Луки | 1984 | 25 | Протокол №3 от 31.05.2016г | нет | - | - | [8 empty] | котел «Универсал 6» | БКМЗ | 1985 | 25 |  | нет | 2025
[16 empty] | 217 | Cиловой трансформатор 400 КВА | [5 empty] | Армения | 1972 | не менее 25 лет | продлен | [51 empty] | Благодарная | РАТ-1-II тип РДЗ-1-СК-110/1000 | ЗАО "ЗЭТО" г.Великие Луки | 1984 | 25 | Протокол №3 от 31.05.2016г | нет | - | - | [8 empty] | котел «Универсал 6» | БКМЗ | 1985 | 25 |  | нет | 2025
[16 empty] | 218 | Cиловой трансформатор 630 КВА в 2КТПН № 311 | [5 empty] | г. Тальятти | 2010 | не менее 30 лет | до 2040г. | [51 empty] | Благодарная | РАТ-1-III тип РНДЗ-2-110/1000 | ЗАО "ЗЭТО" г.Великие Луки | 1984 | 25 | Протокол №3 от 31.05.2016г | нет | - | - | [8 empty] | Котел Е-1/9-1Г | Монастырищенский машиностроительный завод завод | 1983 | 16 |  | нет
[16 empty] | 219 | Cиловой трансформатор 400 КВА | [6 empty] | 1974 | не менее 25 лет | продлен | [51 empty] | Благодарная | РАТ-1-Н тип РНДЗ-2-110/1000 | ЗАО "ЗЭТО" г.Великие Луки | 1984 | 25 | Протокол №3 от 31.05.2016г | нет | - | - | [8 empty] | котел «Универсал 6» | БКМЗ | 1995 | 25 |  | нет | 2019
[16 empty] | 220 | Cиловой трансформатор 630 КВА | [5 empty] | г. Биробиджан Хабаровской области | 1985 | не менее 25 лет | продлен | [51 empty] | Благодарная | РШПГ-110 тип РНДЗ-1-110/1000 | ЗАО "ЗЭТО" г.Великие Луки | 1984 | 25 | Протокол №3 от 31.05.2016г | нет | - | - | [8 empty] | котел «Универсал 6» | БКМЗ | 1995 | 25 |  | нет | 2019
[16 empty] | 221 | Cиловой трансформатор 180 КВА | [6 empty] | 1971 | не менее 25 лет | продлен | [51 empty] | Благодарная | РЛ-154-1 тип РНДЗ-1-110/1000 | ЗАО "ЗЭТО" г.Великие Луки | 1984 | 25 | Протокол №3 от 31.05.2016г | нет | - | - | [8 empty] | котел «Универсал 6» | БКМЗ | 1995 | 25 |  | нет | 2019
[16 empty] | 222 | Cиловой трансформатор 400 КВА | [5 empty] | Армения | 1988 | не менее 25 лет | продлен | [51 empty] | Благодарная | РЛ-154-II тип РДЗ-1-СК-110/1000 | ЗАО "ЗЭТО" г.Великие Луки | 1984 | 25 | Протокол №3 от 31.05.2016г | нет | - | - | [8 empty] | котел «Универсал 5» | БКМЗ | 1980 | 25 |  | нет | 2026
[16 empty] | 223 | Cиловой трансформатор 250 КВА | [6 empty] | 1983 | не менее 25 лет | продлен | [51 empty] | Благодарная | РЛ-154-III тип РНДЗ-1-110/1000 | ЗАО "ЗЭТО" г.Великие Луки | 1984 | 25 | Протокол №3 от 31.05.2016г | нет | - | - | [8 empty] | котел «Универсал 5» | БКМЗ | 1980 | 25 |  | нет | 2026
[16 empty] | 224 | Силовой трансформатор 250 кВа | [5 empty] | данных нет | 1977 | не менее 25 лет | продлен | [51 empty] | Благодарная | РЛ-154-Л тип РНДЗ-2-110/1000 | ЗАО "ЗЭТО" г.Великие Луки | 1984 | 25 | Протокол №3 от 31.05.2016г | нет | - | - | [8 empty] | котел «Универсал 5» | БКМЗ | 1982 | 25 |  | нет | 2026
[16 empty] | 225 | Cиловой трансформатор 400 КВА | [6 empty] | 1974 | не менее 25 лет | продлен | [51 empty] | Благодарная | РМ-2-1 тип РНДЗ-2-110/1000 | ЗАО "ЗЭТО" г.Великие Луки | 1984 | 25 | Протокол №3 от 31.05.2016г | нет | - | - | [8 empty] | котел «Универсал 5» | БКМЗ | 1982 | 25 |  | нет | 2026
[16 empty] | 226 | Cиловой трансформатор 400 КВА | [5 empty] | данных нет | 1976 | не менее 25 лет | продлен | [51 empty] | Благодарная | РМ-2-II тип РДЗ-1-СК-110/1000 | ЗАО "ЗЭТО" г.Великие Луки | 1984 | 25 | Протокол №3 от 31.05.2016г | нет | - | - | [8 empty] | котел Универсал-6 | БКМЗ | 1987 | 25 |  | нет | 2028
[16 empty] | 227 | Cиловой трансформатор 630 КВА | [5 empty] | Румыния | 1981 | не менее 25 лет | продлен | [51 empty] | Благодарная | РМ-2-III тип РНДЗ-1-110/1000 | ЗАО "ЗЭТО" г.Великие Луки | 1984 | 25 | Протокол №3 от 31.05.2016г | нет | - | - | [8 empty] | котел Универсал-6 | БКМЗ | 1987 | 25 |  | нет | 2028
[16 empty] | 228 | Cиловой трансформатор 180 КВА | [5 empty] | г. Пятигорск | 1956 | не менее 25 лет | продлен | [51 empty] | Благодарная | РЛ-256-1 тип РНДЗ-1-110/1000 | ЗАО "ЗЭТО" г.Великие Луки | 1989 | 25 | Протокол №3 от 31.05.2016г | нет | - | - | [8 empty] | котел Минск-1 | Минский завод отопительного оборудования | 1977 | 16 |  | нет | 2025
[16 empty] | 229 | Cиловой трансформатор 400 КВА | [5 empty] | Армения | 1988 | не менее 25 лет | продлен | [51 empty] | Благодарная | РЛ-256-II тип РДЗ-1-СК-110/1000 | ЗАО "ЗЭТО" г.Великие Луки | 1989 | 25 | Протокол №3 от 31.05.2016г | нет | - | - | [8 empty] | котел Минск-1 |  | 1977 | 25 |  | нет | 2025
[16 empty] | 230 | Cиловой трансформатор 250 КВА | [5 empty] | г. Минск | 1984 | не менее 25 лет | продлен | [51 empty] | Благодарная | РЛ-256-III тип РНДЗ-1-110/1000 | ЗАО "ЗЭТО" г.Великие Луки | 1989 | 25 | Протокол №3 от 31.05.2016г | нет | - | - | [8 empty] | котел Универсал-6 | БКМЗ | 1981 | 25 |  | нет | 2025
[16 empty] | 231 | Силовой трансформатор 250 кВа | [6 empty] | 1978 | не менее 25 лет | продлен | [51 empty] | Благодарная | РЛ-256-Л тип РНДЗ-2-110/1000 | ЗАО "ЗЭТО" г.Великие Луки | 1989 | 25 | Протокол №3 от 31.05.2016г | нет | - | - | [8 empty] | котел Универсал-6 | БКМЗ | 1981 | 25 |  | нет | 2028
[16 empty] | 232 | Cиловой трансформатор 400 КВА | [5 empty] | г. Ереван | 1973 | не менее 25 лет | продлен | [51 empty] | Благодарная | РЛ-255-1 тип РНДЗ-1-110/1000 | ЗАО "ЗЭТО" г.Великие Луки | 1984 | 25 | Протокол №3 от 31.05.2016г | нет | - | - | [8 empty] | котел Универсал-5 | БКМЗ | 1977 | 25 |  | нет | 2028
[16 empty] | 233 | Cиловой трансформатор 630 КВА в 2КТПН № 311 | [5 empty] | г. Тальятти | 2010 | не менее 30 лет | до 2040г. | [51 empty] | Благодарная | РЛ-255-II тип РДЗ-1-СК-110/1000 | ЗАО "ЗЭТО" г.Великие Луки | 1984 | 25 | Протокол №3 от 31.05.2016г | нет | - | - | [8 empty] | котел Универсал-6 | БКМЗ | 1985 | 25 |  | нет | 2018
[16 empty] | 234 | Cиловой трансформатор 630 КВА в КТП 313 | [5 empty] | г. Тальятти | 2010 | не менее 30 лет | до 2040г. | [51 empty] | Благодарная | РЛ-255-III тип РНДЗ-1-110/1000 | ЗАО "ЗЭТО" г.Великие Луки | 1984 | 25 | Протокол №3 от 31.05.2016г | нет | - | - | [8 empty] | котел Минск-1 | Минский завод отопительного оборудования | 1984 | 25 |  | нет | 2018
[16 empty] | 235 | Cиловой трансформатор 400 КВА | [5 empty] | г. Ереван | 1979 | не менее 25 лет | продлен | [51 empty] | Благодарная | РЛ-255-Л тип РНДЗ-2-110/1000 | ЗАО "ЗЭТО" г.Великие Луки | 1984 | 25 | Протокол №3 от 31.05.2016г | нет | - | - | [8 empty] | котел Универсал-6 | БКМЗ | 1978 | 25 |  | нет | 2026
[16 empty] | 236 | Cиловой трансформатор 630 КВА | [5 empty] | Армения | 1988 | не менее 25 лет | продлен | [51 empty] | Благодарная | РМ-1-1 тип РНДЗ-1-110/1000 | ЗАО "ЗЭТО" г.Великие Луки | 1984 | 25 | Протокол №3 от 31.05.2016г | нет | - | - | [8 empty] | котел Универсал-6 | БКМЗ | 1978 | 25 |  | нет | 2026
[16 empty] | 237 | Cиловой трансформатор 400 КВА | [5 empty] | данных нет | 1987 | не менее 25 лет | продлен | [51 empty] | Благодарная | РМ-1-II тип РНДЗ-1-110/1000 | ЗАО "ЗЭТО" г.Великие Луки | 1984 | 25 | Протокол №3 от 31.05.2016г | нет | - | - | [8 empty] | котел Универсал-6 | БКМЗ | 1978 | 25 |  | нет | 2026
[16 empty] | 238 | Cиловой трансформатор 250 КВА | [5 empty] | г. Пятигорск | 1983 | не менее 25 лет | продлен | [51 empty] | Благодарная | РТН-1-1 тип РНДЗ-2-110/1000 | ЗАО "ЗЭТО" г.Великие Луки | 1984 | 25 | Протокол №3 от 31.05.2016г | нет | - | - | [8 empty] | котел Универсал-6 | БКМЗ | 1984 | 25 |  | нет | 2028
[16 empty] | 239 | Силовой трансформатор 250 кВа | [5 empty] | г. Ереван | 1978 | не менее 25 лет | продлен | [51 empty] | Благодарная | РТН-2-II тип РНДЗ-2-110/1000 | ЗАО "ЗЭТО" г.Великие Луки | 1984 | 25 | Протокол №3 от 31.05.2016г | нет | - | - | [8 empty] | котел Универсал-6 | БКМЗ | 1984 | 25 |  | нет | 2028
[16 empty] | 240 | Cиловой трансформатор 400 КВА | [5 empty] | г. Курган | 1973 | не менее 25 лет | продлен | [51 empty] | Благодарная | РПГ-35 трос тип РНДЗ-1-35/1000 | ЗАО "ЗЭТО" г.Великие Луки | 1984 | 25 | Протокол №3 от 31.05.2016г | нет | - | - | [8 empty] | котел Минск-1 | Минский завод отопительного оборудования | 1978 | 25 |  | нет | 2026
[16 empty] | 241 | Cиловой трансформатор 400 КВА | [5 empty] | г. Ереван | 1980 | не менее 25 лет | продлен | [51 empty] | Благодарная | РН-101-ЛРТ тип РНДЗ-1-10/2000 | ЗАО "ЗЭТО" г.Великие Луки | 1984 | 25 | Протокол №3 от 31.05.2016г | нет | - | - | [8 empty] | котел Универсал-6 | БКМЗ | 1970 | 25 |  | нет | 2025
[16 empty] | 242 | Cиловой трансформатор 630 КВА | [5 empty] | г. Ереван | 1986 | не менее 25 лет | продлен | [51 empty] | Черкесск | Р-131-I тип РНДЗ-2-330/3200 | ЗАО "ЗЭТО" г.Великие Луки | 1981 | 25 | Протокол №5 от 31.05.2016г | нет | - | - | [8 empty] | котел Универсал-6 | БКМЗ | 1983 | 25 |  | нет | 2025
[16 empty] | 243 | Cиловой трансформатор 180 КВА | [5 empty] | данных нет | 1971 | не менее 25 лет | продлен | 1 | [50 empty] | Черкесск | Р-271-I тип РНДЗ-2-330/3200 | ЗАО "ЗЭТО" г.Великие Луки | 1981 | 25 | Протокол №5 от 31.05.2016г | нет | - | - | [8 empty] | котел Универсал-6 | БКМЗ | 1983 | 25 |  | нет | 2025
[16 empty] | 244 | Cиловой трансформатор 180 КВА | [5 empty] | МТЗ | 1952 | не менее 25 лет | продлен | [51 empty] | Черкесск | РАТ-301-I тип РНДЗ-2-330/3200 | ЗАО "ЗЭТО" г.Великие Луки | 1981 | 25 | Протокол №5 от 31.05.2016г | нет | - | - | [8 empty] | котел КВГ-4,65 | Монастырищенский машиностроительный завод завод | 1989 | 20 |  | нет | 2024
[16 empty] | 245 | Cиловой трансформатор 400 КВА | [5 empty] | п/я Р-6614 | 1986 | не менее 25 лет | продлен | [51 empty] | Черкесск | Р-272-II тип РНДЗ-2-330/3200 | ЗАО "ЗЭТО" г.Великие Луки | 1987 | 25 | Протокол №5 от 31.05.2016г | нет | - | - | [8 empty] | котел КВГ-4,65 |  | 1989 | 20 |  | нет | 2024
[16 empty] | 246 | Cиловой трансформатор 250 КВА | [5 empty] | г. Ереван | 1984 | не менее 25 лет | продлен | [51 empty] | Черкесск | Р-132-II тип РНДЗ-2-330/3200 | ЗАО "ЗЭТО" г.Великие Луки | 1981 | 25 | Протокол №5 от 31.05.2016г | нет | - | - | [8 empty] | котел Универсал-5 | БКМЗ | 1970 | 25 |  | нет | 2024
[16 empty] | 247 | Силовой трансформатор 250 кВа | [5 empty] | г. Ереван | 1984 | не менее 25 лет | продлен | [51 empty] | Черкесск | РАТ-302-II тип РНДЗ-2-330/3200 | ЗАО "ЗЭТО" г.Великие Луки | 1981 | 25 | Протокол №5 от 31.05.2016г | нет | - | - | [8 empty] | котел Минск-1 | Минский завод отопительного оборудования | 1970 | 25 |  | нет | 2024
[16 empty] | 248 | Cиловой трансформатор 400 КВА | [5 empty] | Армения | 1971 | не менее 25 лет | продлен | [51 empty] | Черкесск | Р-271-27 тип РНДЗ-2-330/3200 | ЗАО "ЗЭТО" г.Великие Луки | 1981 | 25 | Протокол №5 от 31.05.2016г | нет | - | - | [8 empty] | котел Минск-1 | Минский завод отопительного оборудования | 1970 | 25 |  | нет | 2024
[16 empty] | 249 | Cиловой трансформатор 400 КВА | [5 empty] | Армения | 1980 | не менее 25 лет | продлен | [51 empty] | Черкесск | Р-272-27 тип РНДЗ-2-330/3200 | ЗАО "ЗЭТО" г.Великие Луки | 1987 | 25 | Протокол №5 от 31.05.2016г | нет | - | - | [8 empty] | котел КСВ-2,9 | Монастырищенский машиностроительный завод завод | 1989 | 15 |  | нет | 2025
[16 empty] | 250 | Cиловой трансформатор 630 КВА | [5 empty] | п/я Р-6614 | 1988 | не менее 25 лет | продлен | [51 empty] | Черкесск | Р-131-13 тип РНДЗ-2-330/3200 | ЗАО "ЗЭТО" г.Великие Луки | 1987 | 25 | Протокол №5 от 31.05.2016г | нет | - | - | [8 empty] | котел КСВ-2,9 |  | 1989 | 15 |  | нет | 2025
[16 empty] | 251 | Cиловой трансформатор 180 КВА | [5 empty] | данных нет | 1963 | не менее 25 лет | продлен | 1 | [50 empty] | Черкесск | Р-132-13 тип РНДЗ-2-330/3200 | ЗАО "ЗЭТО" г.Великие Луки | 1981 | 25 | Протокол №5 от 31.05.2016г | нет | - | - | [8 empty] | котел Ква-0,63 | Спецремстройтрест г.Ставрополь | 1992 | 10 |  | нет | 2026
[16 empty] | 252 | Cиловой трансформатор 400 КВА | [5 empty] | данных нет | 1986 | не менее 25 лет | продлен | [51 empty] | Черкесск | ЛР-ВЛ-330-ГЭС-4 (РЛ-330-13) тип РНДЗ-2-330/3200 | ЗАО "ЗЭТО" г.Великие Луки | 1981 | 25 | Протокол №5 от 31.05.2016г | нет | - | - | [8 empty] | котел Ква-0,63 | Спецремстройтрест г.Ставрополь | 1992 | 10 |  | нет | 2026
[16 empty] | 253 | Cиловой трансформатор 250 КВА | [5 empty] | г. Ереван | 1984 | не менее 25 лет | продлен | [51 empty] | Черкесск | ЛР-330-Ильенко (27) тип РНДЗ-2-330/3200 | ЗАО "ЗЭТО" г.Великие Луки | 1981 | 25 | Протокол №5 от 31.05.2016г | нет | - | - | [8 empty] | котел Универсал-6 | БКМЗ | 1967-1969 | 25 |  | нет | 2024
[16 empty] | 254 | Силовой трансформатор 250 кВа | [5 empty] | г. Ереван | 1974 | не менее 25 лет | продлен | [51 empty] | Черкесск | РТН-330-ВЛ-ГЭС-4 (13) тип РНДЗ-2-330/3200 | ЗАО "ЗЭТО" г.Великие Луки | 1981 | 25 | Протокол №5 от 31.05.2016г | нет | - | - | [8 empty] | котел Универсал-6 | БКМЗ | 1967-1969 | 25 |  | нет | 2024
[16 empty] | 255 | Cиловой трансформатор 400 КВА | [5 empty] | данных нет | 1970 | не менее 25 лет | продлен | [51 empty] | Черкесск | РТН-330-Ильенко (27) тип РНДЗ-2-330/3200 | ЗАО "ЗЭТО" г.Великие Луки | 1981 | 25 | Протокол №5 от 31.05.2016г | нет | - | - | [8 empty] | котел Факел | Минский завод отопительного оборудования | 1989 | 25 |  | нет | 2025
[16 empty] | 256 | Силовой трансформатор 400 кВа | [5 empty] | данных нет | 1983 | не менее 25 лет | продлен | [51 empty] | Черкесск | РПГ-ВЛ-330-ГЭС (РЛ-330-13-ПГ) тип РНДЗ-2-330/3200 | ЗАО "ЗЭТО" г.Великие Луки | 1981 | 25 | Протокол №5 от 31.05.2016г | нет | - | - | [8 empty] | котел Факел | Минский завод отопительного оборудования | 1989 | 25 |  | нет | 2025
[16 empty] | 257 | Cиловой трансформатор 400 КВА | [5 empty] | данных нет | 1980 | не менее 25 лет | продлен | [51 empty] | Черкесск | РПГ-330-Ильенко (РЛ-330-27-ПГ) тип РНДЗ-2-330/3200 | ЗАО "ЗЭТО" г.Великие Луки | 1987 | 25 | Протокол №5 от 31.05.2016г | нет | - | - | [8 empty] | котел Факел | Минский завод отопительного оборудования | 1989 | 25 |  | нет | 2025
[16 empty] | 258 | Cиловой трансформатор 630 КВА | [5 empty] | п/я Р-6614 | 1988 | не менее 25 лет | продлен | [51 empty] | Черкесск | Л-97-I тип РНДЗ-1-110/1000 | ЗАО "ЗЭТО" г.Великие Луки | 1981 | 25 | Протокол №5 от 31.05.2016г | нет | - | - | [8 empty] | котел Факел | Минский завод отопительного оборудования | 1989 | 25 |  | нет | 2025
[16 empty] | 259 | Cиловой трансформатор 180 КВА | [5 empty] | данных нет | 1963 | не менее 25 лет | продлен | 1 | [50 empty] | Черкесск | Л-217-I тип РНДЗ-1-110/1000 | ЗАО "ЗЭТО" г.Великие Луки | 1981 | 25 | Протокол №5 от 31.05.2016г | нет | - | - | [8 empty] | котел Универсал-5 | БКМЗ | 1966 | 25 |  | нет | 2023
[16 empty] | 260 | Cиловой трансформатор 180 КВА | [5 empty] | данных нет | 1962 | не менее 25 лет | продлен | 1 | [50 empty] | Черкесск | Л-100-I тип РНДЗ-1-110/1000 | ЗАО "ЗЭТО" г.Великие Луки | 1981 | 25 | Протокол №5 от 31.05.2016г | нет | - | - | [8 empty] | котел Универсал-5 | БКМЗ | 1966 | 25 |  | нет | 2023
[16 empty] | 261 | Cиловой трансформатор 400 КВА | [5 empty] | данных нет | 1987 | не менее 25 лет | продлен | [51 empty] | Черкесск | Л-218-I тип РНДЗ-1-110/1000 | ЗАО "ЗЭТО" г.Великие Луки | 1981 | 25 | Протокол №5 от 31.05.2016г | нет | - | - | [8 empty] | котел Универсал-6 | БКМЗ | 1966 | 25 |  | нет | 2023
[16 empty] | 262 | Cиловой трансформатор 250 КВА | [5 empty] | п/я Р-6614 | 1984 | не менее 25 лет | продлен | [51 empty] | Черкесск | Л-221-I тип РНДЗ-1-110/1000 | ЗАО "ЗЭТО" г.Великие Луки | 1984 | 25 | Протокол №5 от 31.05.2016г | нет | - | - | [8 empty] | котел Универсал-6 | БКМЗ | 1966 | 25 |  | нет | 2023
[16 empty] | 263 | Силовой трансформатор 250 кВа | [5 empty] | данных нет | 1986 | не менее 25 лет | продлен | [51 empty] | Черкесск | Л-216-I тип РНДЗ-1-110/1000 | ЗАО "ЗЭТО" г.Великие Луки | 1987 | 25 | Протокол №5 от 31.05.2016г | нет | - | - | [8 empty] | котел Универсал-6 | БКМЗ | 1970 | 25 |  | нет | 2024
[16 empty] | 264 | Cиловой трансформатор 400 КВА | [5 empty] | Армения | 1975 | не менее 25 лет | продлен | 1 | [50 empty] | Черкесск | РАТ-1-I тип РНДЗ-1-110/1000 | ЗАО "ЗЭТО" г.Великие Луки | 1981 | 25 | Протокол №5 от 31.05.2016г | нет | - | - | [8 empty] | котел Универсал-6 | БКМЗ | 1970 | 25 |  | нет | 2024
[16 empty] | 265 | Силовой трансформатор 630 кВа | [5 empty] | данных нет | 1976 | не менее 25 лет | продлен | [51 empty] | Черкесск | РАТ-2-I тип РНДЗ-1-110/1000 | ЗАО "ЗЭТО" г.Великие Луки | 1981 | 25 | Протокол №5 от 31.05.2016г | нет | - | - | [8 empty] | котел Универсал-6 | БКМЗ | 1964 | 25 |  | нет | 2022
[16 empty] | 266 | Cиловой трансформатор 400 КВА | [5 empty] | данных нет | 1980 | не менее 25 лет | продлен | [51 empty] | Черкесск | М-1-I тип РНДЗ-1-110/1000 | ЗАО "ЗЭТО" г.Великие Луки | 1981 | 25 | Протокол №5 от 31.05.2016г | нет | - | - | [8 empty] | котел Универсал-5 | БКМЗ | 1964 | 25 |  | нет | 2022
[16 empty] | 267 | Cиловой трансформатор 630 КВА | [5 empty] | п/я Р-6614 | 1988 | не менее 25 лет | продлен | [51 empty] | Черкесск | М-2-I тип РНДЗ-1-110/1000 | ЗАО "ЗЭТО" г.Великие Луки | 1981 | 25 | Протокол №5 от 31.05.2016г | нет | - | - | [8 empty] | котел Универсал-5 | БКМЗ | 1964 | 25 |  | нет | 2022
[16 empty] | 268 | Cиловой трансформатор 180 КВА | [6 empty] | 1959 | не менее 25 лет | продлен | 1 | [50 empty] | Черкесск | Л-97-II тип РНДЗ-1-110/1000 | ЗАО "ЗЭТО" г.Великие Луки | 1981 | 25 | Протокол №5 от 31.05.2016г | нет | - | -
[16 empty] | 269 | Cиловой трансформатор 180 КВА | [5 empty] | Московский | 1971 | не менее 25 лет | продлен | [51 empty] | Черкесск | Л-217-II тип РНДЗ-1-110/1000 | ЗАО "ЗЭТО" г.Великие Луки | 1981 | 25 | Протокол №5 от 31.05.2016г | нет | - | - | [8 empty] | Предгорный филиал
[16 empty] | 270 | Cиловой трансформатор 400 КВА | [5 empty] | Армения | 1986 | не менее 25 лет | продлен | [51 empty] | Черкесск | Л-100-II тип РНДЗ-1-110/1000 | ЗАО "ЗЭТО" г.Великие Луки | 1981 | 25 | Протокол №5 от 31.05.2016г | нет | - | - | [8 empty] | Котел КВГ-4,65 | Монастырищенский машиностроительный завод завод | 1988г. | 10 | - | - | 2019г.
[16 empty] | 271 | Cиловой трансформатор 250 КВА | [5 empty] | данных нет | 1974 | не менее 25 лет | продлен | [51 empty] | Черкесск | Л-218-II тип РНДЗ-1-110/1000 | ЗАО "ЗЭТО" г.Великие Луки | 1981 | 25 | Протокол №5 от 31.05.2016г | нет | - | - | [8 empty] | Котел КВГ-4,65 | - | 1988г. | 10 | - | - | 2019г.
[16 empty] | 272 | Силовой трансформатор 250 кВа | [6 empty] | 1999 | не менее 30 лет | до 2029г. | [51 empty] | Черкесск | Л-221-II тип РНДЗ-1-110/1000 | ЗАО "ЗЭТО" г.Великие Луки | 1984 | 25 | Протокол №5 от 31.05.2016г | нет | - | -
[16 empty] | 273 | Cиловой трансформатор 400 КВА | [5 empty] | Армения | 1975 | не менее 25 лет | продлен | [51 empty] | Черкесск | Л-216-II тип РНДЗ-1-110/1000 | ЗАО "ЗЭТО" г.Великие Луки | 1987 | 25 | Протокол №5 от 31.05.2016г | нет | - | - | [8 empty] | Советский филиал
[16 empty] | 274 | Силовой трансформатор 630 кВа | [5 empty] | г. Ереван | 1991 | не менее 25 лет | продлен | [51 empty] | Черкесск | РАТ-1-II тип РНДЗ-1-110/1000 | ЗАО "ЗЭТО" г.Великие Луки | 1981 | 25 | Протокол №5 от 31.05.2016г | нет | - | - | [8 empty] | 33-02 Котел КВа-1,0 № 1 | г.Борисоглебск | 1996 | 10 |  | нет | 2022
[16 empty] | 275 | Cиловой трансформатор 400 КВА | [5 empty] | Армения | 1980 | не менее 25 лет | продлен | [51 empty] | Черкесск | РАТ-2-II тип РНДЗ-1-110/1000 | ЗАО "ЗЭТО" г.Великие Луки | 1981 | 25 | Протокол №5 от 31.05.2016г | нет | - | - | [8 empty] | 33-02 Котел КВа-1,0 № 1 | г.Борисоглебск | 1996 | 10 |  | нет | 2022
[16 empty] | 276 | Cиловой трансформатор 630 КВА | [5 empty] | Армения | 1988 | не менее 25 лет | продлен | [51 empty] | Черкесск | М-1-II тип РНДЗ-1-110/1000 | ЗАО "ЗЭТО" г.Великие Луки | 1981 | 25 | Протокол №5 от 31.05.2016г | 1 | - | - | [8 empty] | 33-03 Котел ДЕ 10/14 № 2 | г.Бийск | 1992 | 20 |  | нет | 2022
[16 empty] | 277 | Cиловой трансформатор 180 КВА | [5 empty] | данных нет | 1956 | не менее 25 лет | продлен | [51 empty] | Черкесск | М-2-II тип РНДЗ-1-110/1000 | ЗАО "ЗЭТО" г.Великие Луки | 1981 | 25 | Протокол №5 от 31.05.2016г | нет | - | - | [8 empty] | 33-08 Котел ДКВР 6,5-13 № 1 | г.Бийск | 1992 | 10 |  | нет | 2023
[16 empty] | 278 | Cиловой трансформатор 180 КВА | [5 empty] | г. Ереван | 1956 | не менее 25 лет | продлен | [51 empty] | Черкесск | Л-97-III тип РНДЗ-1-110/1000 | ЗАО "ЗЭТО" г.Великие Луки | 1981 | 25 | Протокол №5 от 31.05.2016г | нет | - | - | [8 empty] | 33-08 Котел ДКВР 6,5-13 № 2 | г.Бийск | 1992 | 10 |  | нет | 2023
[16 empty] | 279 | Cиловой трансформатор 400 КВА | [6 empty] | 1986 | не менее 25 лет | продлен | 1 | [50 empty] | Черкесск | Л-217-III тип РНДЗ-1-110/1000 | ЗАО "ЗЭТО" г.Великие Луки | 1981 | 25 | Протокол №5 от 31.05.2016г | нет | - | - | [8 empty] | 33-08 Котел ДКВР 6,5-13 № 3 | г.Бийск | 1992 | 10 |  | нет | 2023
[16 empty] | 280 | Cиловой трансформатор 250 КВА | [5 empty] | Армения | 1988 | не менее 25 лет | продлен | [51 empty] | Черкесск | Л-100-III тип РНДЗ-1-110/1000 | ЗАО "ЗЭТО" г.Великие Луки | 1981 | 25 | Протокол №5 от 31.05.2016г | нет | - | - | [8 empty] | 33-09 Котел КСВа-0,63 № 1 | г.Борисоглебск | 1995 | 10 |  | нет | 2024
[16 empty] | 281 | Силовой трансформатор 400 кВа | [5 empty] | г. Биробиджан Хабаровской области | 1981 | не менее 25 лет | продлен | [51 empty] | Черкесск | Л-218-III тип РНДЗ-1-110/1000 | ЗАО "ЗЭТО" г.Великие Луки | 1981 | 25 | Протокол №5 от 31.05.2016г | нет | - | - | [8 empty] | 33-09 Котел КСВа-0,63 № 2 | г.Борисоглебск | 1995 | 10 |  | нет | 2024
[16 empty] | 282 | Силовой трансформатор 630 кВа | [5 empty] | данных нет | 1991 | не менее 25 лет | продлен | [51 empty] | Черкесск | Л-221-III тип РНДЗ-1-110/1000 | ЗАО "ЗЭТО" г.Великие Луки | 1985 | 25 | Протокол №5 от 31.05.2016г | нет | - | - | [8 empty] | 33-10 Котел КСВа-0,63 № 1 | г.Борисоглебск | 1995 | 10 |  | нет | 2024
[16 empty] | 283 | Cиловой трансформатор 630 КВА | [5 empty] | Армения | 1988 | не менее 25 лет | продлен | [51 empty] | Черкесск | Л-216-III тип РНДЗ-1-110/1000 | ЗАО "ЗЭТО" г.Великие Луки | 1982 | 25 | Протокол №5 от 31.05.2016г | нет | - | - | [8 empty] | 33-10 Котел КСВа-0,63 № 2 | г.Борисоглебск | 1995 | 10 |  | нет | 2024
[16 empty] | 284 | Cиловой трансформатор 180 КВА | [5 empty] | Московский | 1962 | не менее 25 лет | продлен | [51 empty] | Черкесск | РАТ-1-III тип РНДЗ-1-110/1000 | ЗАО "ЗЭТО" г.Великие Луки | 1981 | 25 | Протокол №5 от 31.05.2016г | нет | - | - | [8 empty] | 33-11 Котел ТВГ-1,5 № 1 | «Крайтеплоэнерго» г.Ставрополь | 1996 | 20 |  | нет | 2018
[16 empty] | 285 | Cиловой трансформатор 180 КВА | [6 empty] | 1962 | не менее 25 лет | продлен | 1 | [50 empty] | Черкесск | РАТ-2-III тип РНДЗ-1-110/1000 | ЗАО "ЗЭТО" г.Великие Луки | 1981 | 25 | Протокол №5 от 31.05.2016г | нет | - | - | [8 empty] | 33-11 Котел ТВГ-1,5 № 2 | «Крайтеплоэнерго» г.Ставрополь | 1996 | 20 |  | нет | 2018
[16 empty] | 286 | Cиловой трансформатор 400 КВА | [5 empty] | данных нет | 1990 | не менее 30 лет | до 2020г. | [51 empty] | Черкесск | М-2-III тип РНДЗ-1-110/1000 | ЗАО "ЗЭТО" г.Великие Луки | 1981 | 25 | Протокол №5 от 31.05.2016г | нет | - | - | [8 empty] | 33-12 Котел КСВа-2,5 №2 | АО «БКМЗ» г.Ставрополь | 1999 | 20 |  | нет | 2020
[16 empty] | 287 | Cиловой трансформатор 250 КВА | [5 empty] | данных нет | 1989 | не менее 25 лет | продлен | [51 empty] | Черкесск | Л-97-Л тип РНДЗ-2-110/1000 | ЗАО "ЗЭТО" г.Великие Луки | 1981 | 25 | Протокол №5 от 31.05.2016г | нет | - | - | [8 empty] | 33-13 Котел ТВГ-0,75 №1 | «Крайтеплоэнерго» г.Ставрополь | 1993 | 20 |  | нет | 2021
[16 empty] | 288 | Силовой трансформатор 400 кВа | [6 empty] | 1971 | не менее 25 лет | продлен | 1 | [50 empty] | Черкесск | Л-217-Л тип РНДЗ-2-110/1000 | ЗАО "ЗЭТО" г.Великие Луки | 1981 | 25 | Протокол №5 от 31.05.2016г | нет | - | - | [8 empty] | 33-13 Котел ТВГ-0,75 №1 | «Крайтеплоэнерго» г.Ставрополь | 1993 | 20 |  | нет | 2021
[16 empty] | 289 | Силовой трансформатор 630 кВа | [6 empty] | 1987 | не менее 25 лет | продлен | 1 | [50 empty] | Черкесск | Л-100-Л тип РНДЗ-2-110/1000 | ЗАО "ЗЭТО" г.Великие Луки | 1981 | 25 | Протокол №5 от 31.05.2016г | нет | - | - | [8 empty] | 33-16 Котел КВЖГ-200 № 1 | Пятигорск | 2006 | 8 |  | нет | 2020
[16 empty] | 290 | Cиловой трансформатор 400 КВА | [5 empty] | данных нет | 1983 | не менее 25 лет | продлен | [51 empty] | Черкесск | Л-218-Л тип РНДЗ-2-110/1000 | ЗАО "ЗЭТО" г.Великие Луки | 1981 | 25 | Протокол №5 от 31.05.2016г | нет | - | - | [8 empty] | 33-16 Котел КВЖГ-200 № 2 | Пятигорск | 2006 | 8 |  | нет | 2020
[16 empty] | 291 | Cиловой трансформатор 630 КВА | [5 empty] | данных нет | 1993 | не менее 25 лет | продлен | [51 empty] | Черкесск | Л-221-Л тип РНДЗ-2-110/1000 | ЗАО "ЗЭТО" г.Великие Луки | 1985 | 25 | Протокол №5 от 31.05.2016г | нет | - | - | [8 empty] | 33-18 Котел КВЖ-200Гн №1 | ООО «Теплосервис» ст.Незлобная | 2006 | 15 |  | нет | 2019
[16 empty] | 292 | Cиловой трансформатор 180 КВА | [5 empty] | данных нет | 1964 | не менее 25 лет | продлен | [51 empty] | Черкесск | Л-216-Л тип РНДЗ-2-110/1000 | ЗАО "ЗЭТО" г.Великие Луки | 1982 | 25 | Протокол №5 от 31.05.2016г | нет | - | - | [8 empty] | 33-18 Котел КВЖ-200Гн №2 | ООО «Теплосервис» ст.Незлобная | 2006 | 15 |  | нет | 2019
[16 empty] | 293 | Cиловой трансформатор 400 КВА | [6 empty] | 1990 | не менее 30 лет | до 2020г. | [51 empty] | Черкесск | РЛАТ-1-В тип РНДЗ-2-110/1000 | ЗАО "ЗЭТО" г.Великие Луки | 1981 | 25 | Протокол №5 от 31.05.2016г | нет | - | - | [8 empty] | 33-18 Котел КВЖ-200Гн №3 | ООО «Теплосервис» ст.Незлобная | 2006 | 15 |  | нет | 2019
[16 empty] | 294 | Cиловой трансформатор 250 КВА | [5 empty] | Армения | 1989 | не менее 25 лет | продлен | [51 empty] | Черкесск | РЛАТ-2-В тип РНДЗ-2-110/1000 | ЗАО "ЗЭТО" г.Великие Луки | 1981 | 25 | Протокол №5 от 31.05.2016г | нет | - | - | [8 empty] | 33-19 Котел КВЖ-200Гн №1 | ООО «Теплосервис» ст.Незлобная | 2006 | 15 |  | нет | 2019
[16 empty] | 295 | Силовой трансформатор 400 кВа | [5 empty] | данных нет | 1971 | не менее 25 лет | продлен | [51 empty] | Черкесск | ТН-1-I тип РНДЗ-1-110/1000 | ЗАО "ЗЭТО" г.Великие Луки | 1981 | 25 | Протокол №5 от 31.05.2016г | нет | - | - | [8 empty] | 33-19 Котел КВЖ-200Гн №2 | ООО «Теплосервис» ст.Незлобная | 2006 | 15 |  | нет | 2019
[16 empty] | 296 | Силовой трансформатор 630 кВа | [5 empty] | Армения | 1988 | не менее 25 лет | продлен | [51 empty] | Черкесск | ТН-2-II тип РНДЗ-1-110/1000 | ЗАО "ЗЭТО" г.Великие Луки | 1981 | 25 | Протокол №5 от 31.05.2016г | нет | - | -
[16 empty] | 297 | Cиловой трансформатор 400 КВА | [5 empty] | данных нет | 1983 | не менее 25 лет | продлен | [51 empty] | Черкесск | РПГ-110-III тип РНДЗ-1-110/1000 | ЗАО "ЗЭТО" г.Великие Луки | 1981 | 25 | Протокол №5 от 31.05.2016г | нет | - | - | [8 empty] | Шпаковский филиал
[16 empty] | 298 | Cиловой трансформатор 630 КВА | [6 empty] | 1993 | не менее 30 лет | до 2023г. | 1 | [50 empty] | Черкесск | +РПГ-14 тип РНД-35/2000 | ЗАО "ЗЭТО" г.Великие Луки | 1981 | 25 | Протокол №5 от 31.05.2016г | нет | - | - | [8 empty] | КСВ-0,75 | Барнаульский завод | 1986 | 20 |  | - | 2019
[16 empty] | 299 | Cиловой трансформатор 50 КВА ТSO-12 10-0.4 | [6 empty] | 1959 | не менее 25 лет | продлен | [51 empty] | Черкесск | -РПГ-14 тип РНД-35/2000 | ЗАО "ЗЭТО" г.Великие Луки | 1981 | 25 | Протокол №5 от 31.05.2016г | нет | - | - | [8 empty] | КСВ-2,9 | "Нефтемаш" Сызрань | 1994 | 20 |  | - | 2019
[16 empty] | 300 | Cиловой трансформатор 250 КВА | [5 empty] | данных нет | 1990 | не менее 30 лет | до 2020г. | [51 empty] | Черкесск | -РПГ-А тип РНД-35/2000 | ЗАО "ЗЭТО" г.Великие Луки | 1981 | 25 | Протокол №5 от 31.05.2016г | нет | - | - | [8 empty] | КСВ-2,9 |  | 1994 | 20 |  | - | 2019
[16 empty] | 301 | Силовой трансформатор 400 кВа | [5 empty] | Московский | 1972 | не менее 25 лет | продлен | [51 empty] | Черкесск | +РПГ-А тип РНД-35/2000 | ЗАО "ЗЭТО" г.Великие Луки | 1981 | 25 | Протокол №5 от 31.05.2016г | нет | - | - | [8 empty] | Универсал-6 | Борисоглебский завод | 1983 | 25 |  | - | 2019
[16 empty] | 302 | Силовой трансформатор 630 кВа | [5 empty] | Армения | 1988 | не менее 25 лет | продлен | [51 empty] | Черкесск | -РПГ-С тип РНД-35/2000 | ЗАО "ЗЭТО" г.Великие Луки | 1981 | 25 | Протокол №5 от 31.05.2016г | нет | - | - | [8 empty] | Универсал-6 |  | 1983 | 25 |  | - | 2019
[16 empty] | 303 | Cиловой трансформатор 630 КВА | [5 empty] | Румыния | 1980 | не менее 25 лет | продлен | [51 empty] | Черкесск | +РПГ-С тип РНД-35/2000 | ЗАО "ЗЭТО" г.Великие Луки | 1981 | 25 | Протокол №5 от 31.05.2016г | нет | - | - | [8 empty] | КСВ -1,86 | "Нефтемаш" Сызрань | 1996 | 20 |  | - | 2019
[16 empty] | 304 | Cиловой трансформатор 630 КВА | [5 empty] | п/я Р-6614 | 1982 | не менее 25 лет | продлен | [51 empty] | Черкесск | ВД-101-I тип РНД-35/2000 | ЗАО "ЗЭТО" г.Великие Луки | 1981 | 25 | Протокол №5 от 31.05.2016г | нет | - | - | [8 empty] | КСВ -1,86 |  | 1996 | 20 |  | - | 2019
[16 empty] | 305 | Cиловой трансформатор ТМГ 400/10/0,4 | [5 empty] | г. Минск | 2017 | не менее 30 лет | до 2047г. | [51 empty] | Черкесск | ВД-101-Н тип РНД-35/2000 | ЗАО "ЗЭТО" г.Великие Луки | 1981 | 25 | Протокол №5 от 31.05.2016г | нет | - | - | [8 empty] | ТВГ-1 | Монастырищенский машиностроительный завод завод | 1987 | 20 |  | - | 2018
[16 empty] | 306 | Cиловой трансформатор 180 КВА | [5 empty] | Московский ЭТ | 1970 | не менее 25 лет | продлен | 1 | [50 empty] | Черкесск | АТ-101-Н тип РНД-35/2000 | ЗАО "ЗЭТО" г.Великие Луки | 1981 | 25 | Протокол №5 от 31.05.2016г | нет | - | - | [8 empty] | ТВГ-1 |  | 1987 | 20 |  | - | 2018
[16 empty] | 307 | Cиловой трансформатор 560 КВА | [6 empty] | 1965 | не менее 25 лет | продлен | 1 | [50 empty] | Черкесск | ВД-102-II тип РНД-35/2000 | ЗАО "ЗЭТО" г.Великие Луки | 1981 | 25 | Протокол №5 от 31.05.2016г | нет | - | - | [8 empty] | ТВГ-1 |  | 1987 | 20 |  | - | 2018
[16 empty] | 308 | Cиловой трансформатор 250 КВА | [6 empty] | 1993 | не менее 25 лет | продлен | [51 empty] | Черкесск | ВД-102-Н тип РНД-35/2000 | ЗАО "ЗЭТО" г.Великие Луки | 1981 | 25 | Протокол №5 от 31.05.2016г | нет | - | - | [8 empty] | Факел-1 | Минский завод | 1982 | 25 |  | - | 2022
[16 empty] | 309 | Силовой трансформатор 400 кВа | [5 empty] | данных нет | 1980 | не менее 25 лет | продлен | [51 empty] | Черкесск | АТ-102-Н тип РНД-35/2000 | ЗАО "ЗЭТО" г.Великие Луки | 1981 | 25 | Протокол №5 от 31.05.2016г | нет | - | - | [8 empty] | Факел-1 |  | 1982 | 25 |  | - | 2022
[16 empty] | 310 | Силовой трансформатор 630 кВа | [5 empty] | г. Ереван | 1984 | не менее 25 лет | продлен | [51 empty] | Черкесск | РТ-330-27ПГ тип РНД-35/2000 | ЗАО "ЗЭТО" г.Великие Луки | 1981 | 25 | Протокол №5 от 31.05.2016г | нет | - | - | [8 empty] | Универсал-6 | Борисоглебский завод | 1991 | 25 |  | - | 2019
[16 empty] | 311 | Cиловой трансформатор 630 КВА | [5 empty] | Румыния | 1979 | не менее 25 лет | продлен | [51 empty] | Баксан | ЗРПГ-ВЛ-330-Прохладная-2 (Л-330-25-РПГ) тип РНД-330/3200 | ЗАО "ЗЭТО" г.Великие Луки | 1980 | 25 | Протокол №4 от 31.05.2016г | нет | - | - | [8 empty] | Универсал-6 |  | 1991 | 25 |  | - | 2019
[16 empty] | 312 | Cиловой трансформатор 630 КВА | [5 empty] | п/я Р-6614 | 1982 | не менее 25 лет | продлен | [51 empty] | Баксан | ЛР-ВЛ-330-Прохладная-2 (ЛР-330-25) тип РНДЗ-1-330/3200 | ЗАО "ЗЭТО" г.Великие Луки | 1980 | 25 | Протокол №4 от 31.05.2016г | нет | - | -
[16 empty] | 313 | Cиловой трансформатор 560 КВА | [6 empty] | 1977 | не менее 25 лет | продлен | 1 | [50 empty] | Баксан | РАТ-301 тип РНДЗ-1-330/3200 | ЗАО "ЗЭТО" г.Великие Луки | 1980 | 25 | Протокол №4 от 31.05.2016г | нет | - | -
[16 empty] | 314 | Cиловой трансформатор 250 КВА | [6 empty] | 1989 | не менее 25 лет | продлен | 1 | [50 empty] | Баксан | РВ-251 тип РНДЗ-2-330/3200 | ЗАО "ЗЭТО" г.Великие Луки | 1980 | 25 | Протокол №4 от 31.05.2016г | нет | - | -
[16 empty] | 315 | Силовой трансформатор 400 кВа | [5 empty] | п/я Р-6614 | 1972 | не менее 25 лет | продлен | [51 empty] | Баксан | РВ-261 тип РНДЗ-2-330/3200 | ЗАО "ЗЭТО" г.Великие Луки | 1980 | 25 | Протокол №4 от 31.05.2016г | нет | - | -
[16 empty] | 316 | Силовой трансформатор 630 кВа | [5 empty] | данных нет | 1984 | не менее 25 лет | продлен | [51 empty] | Баксан | ШР-251 тип РНДЗ-2-330/3200 | ЗАО "ЗЭТО" г.Великие Луки | 1980 | 25 | Протокол №4 от 31.05.2016г | нет | - | -
[16 empty] | 317 | Cиловой трансформатор 400 КВА | [5 empty] | Армения | 1984 | не менее 25 лет | продлен | [51 empty] | Баксан | ШР -262 тип РНДЗ-2-330/3200 | ЗАО "ЗЭТО" г.Великие Луки | 1985 | 25 | Протокол №4 от 31.05.2016г | нет | - | -
[16 empty] | 318 | Cиловой трансформатор ТМГ 400/10/0,4 | [5 empty] | г. Минск | 2017 | не менее 30 лет | до 2047г. | [51 empty] | Баксан | ШР -261 тип РНДЗ-2-330/3200 | ЗАО "ЗЭТО" г.Великие Луки | 1980 | 25 | Протокол №4 от 31.05.2016г | нет | - | -
[16 empty] | 319 | Cиловой трансформатор 630 КВА | [5 empty] | Армения | 1984 | не менее 25 лет | продлен | [51 empty] | Баксан | РВ-252 тип РНДЗ-2-330/3200 | ЗАО "ЗЭТО" г.Великие Луки | 1985 | 25 | Протокол №4 от 31.05.2016г | нет | - | -
[16 empty] | 320 | Cиловой трансформатор 250 КВА | [6 empty] | 1987 | не менее 25 лет | продлен | [51 empty] | Баксан | РАТ-302 тип РНДЗ-1-330/3200 | ЗАО "ЗЭТО" г.Великие Луки | 1985 | 25 | Протокол №4 от 31.05.2016г | нет | - | -
[16 empty] | 321 | Силовой трансформатор 400 кВа | [5 empty] | Московский ЭМЗ | 1972 | не менее 25 лет | продлен | [51 empty] | Баксан | РВ-262 тип РНДЗ-2-330/3200 | ЗАО "ЗЭТО" г.Великие Луки | 1985 | 25 | Протокол №4 от 31.05.2016г | нет | - | -
[16 empty] | 322 | Силовой трансформатор 630 кВа | [5 empty] | г. Ереван | 1991 | не менее 25 лет | продлен | [51 empty] | Баксан | РПГ-ВЛ-330-Ильенко (Л-330-26 РПГ) тип РНДЗ-1-330/3200 | ЗАО "ЗЭТО" г.Великие Луки | 1985 | 25 | Протокол №4 от 31.05.2016г | нет | - | -
[16 empty] | 323 | Cиловой трансформатор 400 КВА | [5 empty] | г. Ереван | 1974 | не менее 25 лет | продлен | [51 empty] | Баксан | ШР-252 тип РНДЗ-2-330/3200 | ЗАО "ЗЭТО" г.Великие Луки | 1985 | 25 | Протокол №4 от 31.05.2016г | нет | - | -
[16 empty] | 324 | Cиловой трансформатор 630 КВА | [6 empty] | 1964 | не менее 25 лет | продлен | 1 | [50 empty] | Баксан | ЛР 330 Ильенко (ЛР-330-Черкесск (26) тип РНДЗ-1-330/3200 | ЗАО "ЗЭТО" г.Великие Луки | 1985 | 25 | Протокол №4 от 31.05.2016г | нет | - | -
[16 empty] | 325 | Cиловой трансформатор 250 КВА | [6 empty] | 1994 | не менее 25 лет | продлен | 1 | [50 empty] | Баксан | АТ-1-I тип РНДЗ-1-110/1000 | ЗАО "ЗЭТО" г.Великие Луки | 1987 | 25 | Протокол №4 от 31.05.2016г | нет | - | -
[16 empty] | 326 | Силовой трансформатор 400 кВа | [5 empty] | п/я Р-6614 | 1973 | не менее 25 лет | продлен | [51 empty] | Баксан | АТ -1-II тип РНДЗ-1-110/1000 | ЗАО "ЗЭТО" г.Великие Луки | 1980 | 25 | Протокол №4 от 31.05.2016г | нет | - | -
[16 empty] | 327 | Cиловой трансформатор 400 КВА | [5 empty] | данных нет | 1984 | не менее 25 лет | продлен | [51 empty] | Баксан | АТ -1-III тип РНДЗ-1-110/1000 | ЗАО "ЗЭТО" г.Великие Луки | 1980 | 25 | Протокол №4 от 31.05.2016г | нет | - | -
[16 empty] | 328 | Cиловой трансформатор 20 КВА ТМ 10-0.4 | [5 empty] | данных нет | 1962 | не менее 25 лет | продлен | 1 | [50 empty] | Баксан | АТ -1-Н тип РНДЗ-1б-2-110/1000 | ЗАО "ЗЭТО" г.Великие Луки | 1980 | 25 | Протокол №4 от 31.05.2016г | нет | - | -
[16 empty] | 329 | Cиловой трансформатор 630 КВА | [5 empty] | п/я Р-6614 | 1971 | не менее 25 лет | продлен | [51 empty] | Баксан | АТ-2-I тип РНДЗ-1-110/1000 | ЗАО "ЗЭТО" г.Великие Луки | 1980 | 25 | Протокол №4 от 31.05.2016г | нет | - | -
[16 empty] | 330 | Cиловой трансформатор 250 КВА | [5 empty] | данных нет | 1966 | не менее 25 лет | продлен | [51 empty] | Баксан | АТ-2-II тип РНДЗ-1-110/1000 | ЗАО "ЗЭТО" г.Великие Луки | 1991 | 25 | Протокол №4 от 31.05.2016г | нет | - | -
[16 empty] | 331 | Силовой трансформатор 400 кВа | [5 empty] | Армения | 1974 | не менее 25 лет | продлен | [51 empty] | Баксан | АТ-2-III тип РНДЗ-1-110/1000 | ЗАО "ЗЭТО" г.Великие Луки | 1991 | 25 | Протокол №4 от 31.05.2016г | нет | - | -
[16 empty] | 332 | Cиловой трансформатор 400 КВА | [5 empty] | данных нет | 1984 | не менее 25 лет | продлен | [51 empty] | Баксан | АТ-2-Н тип РНДЗ-1-110/1000 | ЗАО "ЗЭТО" г.Великие Луки | 1991 | 25 | Протокол №4 от 31.05.2016г | нет | - | -
[16 empty] | 333 | Cиловой трансформатор 200 КВА | [5 empty] | данных нет | 1962 | не менее 25 лет | продлен | 1 | [50 empty] | Баксан | Л-103-I тип РНДЗ-1-110/1000 | ЗАО "ЗЭТО" г.Великие Луки | 1991 | 25 | Протокол №4 от 31.05.2016г | нет | - | -
[16 empty] | 334 | Cиловой трансформатор 630 КВА | [5 empty] | данных нет | 1971 | не менее 25 лет | продлен | [51 empty] | Баксан | Л-103-II тип РНДЗ-1-110/1000 | ЗАО "ЗЭТО" г.Великие Луки | 1991 | 25 | Протокол №4 от 31.05.2016г | нет | - | -
[16 empty] | 335 | Cиловой трансформатор 250 КВА | [5 empty] | МТЗ | 1980 | не менее 25 лет | продлен | [51 empty] | Баксан | Л-103-III тип РНДЗ-1б-2-110/1000 | ЗАО "ЗЭТО" г.Великие Луки | 1991 | 25 | Протокол №4 от 31.05.2016г | нет | - | -
[16 empty] | 336 | Силовой трансформатор 400 кВа | [5 empty] | п/я Р-6614 | 1975 | не менее 25 лет | продлен | [51 empty] | Баксан | Л-103-Л тип РНДЗ-1б-2-110/1000 | ЗАО "ЗЭТО" г.Великие Луки | 1991 | 25 | Протокол №4 от 31.05.2016г | нет | - | -
[16 empty] | 337 | Cиловой трансформатор 400 КВА | [5 empty] | г. Минск | 1984 | не менее 25 лет | продлен | [51 empty] | Баксан | Л-173-I тип РНДЗ-1-110/1000 | ЗАО "ЗЭТО" г.Великие Луки | 1991 | 25 | Протокол №4 от 31.05.2016г | нет | - | -
[16 empty] | 338 | Cиловой трансформатор 200 КВА | [6 empty] | 1962 | не менее 25 лет | продлен | 1 | [50 empty] | Баксан | Л-173-II тип РНДЗ-1-110/1000 | ЗАО "ЗЭТО" г.Великие Луки | 1980 | 25 | Протокол №4 от 31.05.2016г | нет | - | -
[16 empty] | 339 | Cиловой трансформатор 630 КВА | [6 empty] | 1971 | не менее 25 лет | продлен | [51 empty] | Баксан | Л-173-III тип РНДЗ-1-110/1000 | ЗАО "ЗЭТО" г.Великие Луки | 1980 | 25 | Протокол №4 от 31.05.2016г | нет | - | -
[16 empty] | 340 | Cиловой трансформатор 250 КВА | [5 empty] | г. Ереван | 1984 | не менее 25 лет | продлен | [51 empty] | Баксан | Л-173-Л тип РНДЗ-1б-2-110/1000 | ЗАО "ЗЭТО" г.Великие Луки | 1980 | 25 | Протокол №4 от 31.05.2016г | нет | - | -
[16 empty] | 341 | Силовой трансформатор 400 кВа | [5 empty] | п/я Р-6614 | 1973 | не менее 25 лет | продлен | [51 empty] | Баксан | Л-174-I тип РНДЗ-1-110/1000 | ЗАО "ЗЭТО" г.Великие Луки | 1980 | 25 | Протокол №4 от 31.05.2016г | нет | - | -
[16 empty] | 342 | Cиловой трансформатор 400 КВА | [5 empty] | п/я Р-6614 | 1984 | не менее 25 лет | продлен | [51 empty] | Баксан | Л-174-II тип РНДЗ-1-110/1000 | ЗАО "ЗЭТО" г.Великие Луки | 1990 | 25 | Протокол №4 от 31.05.2016г | нет | - | -
[16 empty] | 343 | Cиловой трансформатор 200 КВА | [6 empty] | 1971 | не менее 25 лет | продлен | [51 empty] | Баксан | Л-174-III тип РНДЗ-1б-2-110/1000 | ЗАО "ЗЭТО" г.Великие Луки | 1990 | 25 | Протокол №4 от 31.05.2016г | 1 | - | -
[16 empty] | 344 | Cиловой трансформатор 630 КВА | [5 empty] | данных нет | 1973 | не менее 25 лет | продлен | [51 empty] | Баксан | Л-174-Л тип РНДЗ-1б-2-110/1000 | ЗАО "ЗЭТО" г.Великие Луки | 1990 | 25 | Протокол №4 от 31.05.2016г | нет | - | -
[16 empty] | 345 | Cиловой трансформатор 250 КВА | [5 empty] | Армения | 1984 | не менее 25 лет | продлен | [51 empty] | Баксан | Л-35-I тип РНДЗ-1-110/1000 | ЗАО "ЗЭТО" г.Великие Луки | 1990 | 25 | Протокол №4 от 31.05.2016г | нет | - | -
[16 empty] | 346 | Силовой трансформатор 400 кВа | [6 empty] | 1974 | не менее 25 лет | продлен | [51 empty] | Баксан | Л-35-II тип РНДЗ-1-110/1000 | ЗАО "ЗЭТО" г.Великие Луки | 1990 | 25 | Протокол №4 от 31.05.2016г | нет | - | -
[16 empty] | 347 | Cиловой трансформатор 400 КВА | [5 empty] | г. Ереван | 1984 | не менее 25 лет | продлен | [51 empty] | Баксан | Л-35-III тип РНДЗ-1-110/1000 | ЗАО "ЗЭТО" г.Великие Луки | 1980 | 25 | Протокол №4 от 31.05.2016г | нет | - | -
[16 empty] | 348 | Cиловой трансформатор ТМГ 1000/10/0,4 в БКТП № 310 | [5 empty] | г. Тальятти | 2017 | не менее 30 лет | до 2047г. | [51 empty] | Баксан | Л-35-Л тип РНДЗ-1б-2-110/1000 | ЗАО "ЗЭТО" г.Великие Луки | 1980 | 25 | Протокол №4 от 31.05.2016г | нет | - | -
[16 empty] | 349 | Cиловой трансформатор 200 КВА | [5 empty] | Румыния | 1971 | не менее 25 лет | продлен | [51 empty] | Баксан | Л-37-I тип РНДЗ-1б-2-110/1000 | ЗАО "ЗЭТО" г.Великие Луки | 1990 | 25 | Протокол №4 от 31.05.2016г | нет | - | -
[16 empty] | 350 | Cиловой трансформатор 630 КВА | [5 empty] | Румыния | 1975 | не менее 25 лет | продлен | [51 empty] | Баксан | Л-37-II тип РНДЗ-1-110/1000 | ЗАО "ЗЭТО" г.Великие Луки | 1980 | 25 | Протокол №4 от 31.05.2016г | нет | - | -
[16 empty] | 351 | Cиловой трансформатор 315 КВА | [6 empty] | 1969 | не менее 25 лет | продлен | [51 empty] | Баксан | Л-37-III тип РНДЗ-1-110/1000 | ЗАО "ЗЭТО" г.Великие Луки | 1980 | 25 | Протокол №4 от 31.05.2016г | нет | - | -
[16 empty] | 352 | Силовой трансформатор 400 кВа | [6 empty] | 1989 | не менее 25 лет | продлен | [51 empty] | Баксан | Л-37-Л тип РНДЗ-1б-2-110/1000 | ЗАО "ЗЭТО" г.Великие Луки | 1990 | 25 | Протокол №4 от 31.05.2016г | нет | - | -
[16 empty] | 353 | Cиловой трансформатор 400 КВА | [5 empty] | Армения | 1984 | не менее 25 лет | продлен | [51 empty] | Баксан | М-1-I тип РНДЗ-1-110/1000 | ЗАО "ЗЭТО" г.Великие Луки | 1980 | 25 | Протокол №4 от 31.05.2016г | нет | - | -
[16 empty] | 354 | Cиловой трансформатор 200 КВА | [6 empty] | 1966 | не менее 25 лет | продлен | [51 empty] | Баксан | М-1-II тип РНДЗ-1-110/1000 | ЗАО "ЗЭТО" г.Великие Луки | 1980 | 25 | Протокол №4 от 31.05.2016г | нет | - | -
[16 empty] | 355 | Cиловой трансформатор 630 КВА | [5 empty] | г. Хмельницкий | 1975 | не менее 25 лет | продлен | [51 empty] | Баксан | М-2-I тип РНДЗ-1-110/1000 | ЗАО "ЗЭТО" г.Великие Луки | 1980 | 25 | Протокол №4 от 31.05.2016г | нет | - | -
[16 empty] | 356 | Силовой трансформатор 400 кВа | [5 empty] | г. Ереван | 1977 | не менее 25 лет | продлен | [51 empty] | Баксан | М-2-II тип РНДЗ-1-110/1000 | ЗАО "ЗЭТО" г.Великие Луки | 1987 | 25 | Протокол №4 от 31.05.2016г | нет | - | -
[16 empty] | 357 | Силовой трансформатор 250 кВа | [5 empty] | Румыния | 1973 | не менее 25 лет | продлен | [51 empty] | Баксан | М-2-III тип РНДЗ-1б-2-110/1000 | ЗАО "ЗЭТО" г.Великие Луки | 1980 | 25 | Протокол №4 от 31.05.2016г | нет | - | -
[16 empty] | 358 | Cиловой трансформатор 400 КВА | [5 empty] | п/я Р-6614 | 1984 | не менее 25 лет | продлен | [51 empty] | Баксан | Т-3-I тип РНДЗ-1-110/1000 | ЗАО "ЗЭТО" г.Великие Луки | 1980 | 25 | Протокол №4 от 31.05.2016г | нет | - | -
[16 empty] | 359 | Cиловой трансформатор 250 КВА | [5 empty] | данных нет | 1971 | не менее 25 лет | продлен | [51 empty] | Баксан | Т-3-II тип РНДЗ-1-110/1000 | ЗАО "ЗЭТО" г.Великие Луки | 1980 | 25 | Протокол №4 от 31.05.2016г | нет | - | -
[16 empty] | 360 | Cиловой трансформатор 630 КВА | [5 empty] | данных нет | 1975 | не менее 25 лет | продлен | [51 empty] | Баксан | Т-3-Н тип РНДЗ-1б-2-110/1000 | ЗАО "ЗЭТО" г.Великие Луки | 1980 | 25 | Протокол №4 от 31.05.2016г | нет | - | -
[16 empty] | 361 | Cиловой трансформатор 320 КВА | [5 empty] | г. Ереван | 1971 | не менее 25 лет | продлен | [51 empty] | Баксан | Т-4-I тип РНДЗ-1-110/1000 | ЗАО "ЗЭТО" г.Великие Луки | 1991 | 25 | Протокол №4 от 31.05.2016г | нет | - | -
[16 empty] | 362 | Силовой трансформатор 400 кВа | [6 empty] | 1979 | не менее 25 лет | продлен | [51 empty] | Баксан | Т-4-II тип РНДЗ-1-110/1000 | ЗАО "ЗЭТО" г.Великие Луки | 1991 | 25 | Протокол №4 от 31.05.2016г | нет | - | -
[16 empty] | 363 | Cиловой трансформатор ТМГ 1000/10/0,4 в БКТП № 310 | [5 empty] | г. Тальятти ? | 2017 | не менее 30 лет | до 2047г. | [51 empty] | Баксан | Т-4-Н тип РНДЗ-1-110/1000 | ЗАО "ЗЭТО" г.Великие Луки | 1991 | 25 | Протокол №4 от 31.05.2016г | нет | - | -
[16 empty] | 364 | Cиловой трансформатор 400 КВА | [5 empty] | Армения | 1984 | не менее 25 лет | продлен | [51 empty] | Баксан | ТН-1-I тип РНДЗ-2б-110/1000 | ЗАО "ЗЭТО" г.Великие Луки | 1991 | 25 | Протокол №4 от 31.05.2016г | нет | - | -
[16 empty] | 365 | Cиловой трансформатор 250 КВА | [5 empty] | г. Минск | 1971 | не менее 25 лет | продлен | [51 empty] | Баксан | ТН-2-II тип РНДЗ-2б-110/1000 | ЗАО "ЗЭТО" г.Великие Луки | 1991 | 25 | Протокол №4 от 31.05.2016г | нет | - | -
[16 empty] | 366 | Cиловой трансформатор 630 КВА | [5 empty] | Югославия | 1978 | не менее 25 лет | продлен | [51 empty] | Баксан | ТН-3-III тип РНДЗ-1-110/1000 | ЗАО "ЗЭТО" г.Великие Луки | 1991 | 25 | Протокол №4 от 31.05.2016г | нет | - | -
[16 empty] | 367 | Cиловой трансформатор 320 КВА | [6 empty] | 1971 | не менее 25 лет | продлен | 1 | [50 empty] | Баксан | РПГ-Т тип РНД-35/2000 | ЗАО "ЗЭТО" г.Великие Луки | 1985 | 25 | Протокол №4 от 31.05.2016г | нет | - | -
[16 empty] | 368 | Силовой трансформатор 400 кВа | [5 empty] | г. Ереван | 1979 | не менее 25 лет | продлен | [51 empty] | Баксан | +ВУ тип РНД-35/2000 | ЗАО "ЗЭТО" г.Великие Луки | 1985 | 25 | Протокол №4 от 31.05.2016г | нет | - | -
[16 empty] | 369 | Силовой трансформатор 250 кВа | [6 empty] | 1976 | не менее 25 лет | продлен | 1 | [50 empty] | Баксан | -ВУ тип РНД-35/2000 | ЗАО "ЗЭТО" г.Великие Луки | 1985 | 25 | Протокол №4 от 31.05.2016г | нет | - | -
[16 empty] | 370 | Cиловой трансформатор 10 000 КВА | [6 empty] | 1982 | не менее 25 лет | продлен | [51 empty] | Баксан | РПГ-10 тип РНД-35/2000 | ЗАО "ЗЭТО" г.Великие Луки | 1985 | 25 | Протокол №4 от 31.05.2016г | нет | - | -
[16 empty] | 371 | Cиловой трансформатор 400 КВА | [5 empty] | г. Ереван | 1984 | не менее 25 лет | продлен | [51 empty] | Прохладная | "+РПГ-А" тип РА -35/3150 | Константиновск | 1980 | 25 | Протокол №6 от 31.05.2016г | нет | - | -
[16 empty] | 372 | Cиловой трансформатор 250 КВА | [5 empty] | г. Минск | 1971 | не менее 25 лет | продлен | [51 empty] | Прохладная | "-РПГ-А" тип РА -35/3150 | Константиновск | 1980 | 25 | Протокол №6 от 31.05.2016г | нет | - | -
[16 empty] | 373 | Cиловой трансформатор 630 КВА | [5 empty] | Югославия | 1978 | не менее 25 лет | продлен | [51 empty] | Прохладная | "+РПГ-С" тип РА -35/3150 | Константиновск | 1980 | 25 | Протокол №6 от 31.05.2016г | нет | - | -
[16 empty] | 374 | Cиловой трансформатор 320 КВА | [6 empty] | 1965 | не менее 25 лет | продлен | [51 empty] | Прохладная | "-РПГ-С" тип РА -35/3150 | Константиновск | 1980 | 25 | Протокол №6 от 31.05.2016г | нет | - | -
[16 empty] | 375 | Силовой трансформатор 400 кВа | [5 empty] | п/я 4-3082 | 1980 | не менее 25 лет | продлен | [51 empty] | Прохладная | "+ВУ" тип РНД-35/2000 | Константиновск | 1980 | 25 | Протокол №6 от 31.05.2016г | нет | - | -
[16 empty] | 376 | Cиловой трансформатор 630 КВА в ТП 4 | [5 empty] | г. Шахты Ростовской обл. | 2011 | не менее 30 лет | до 2041г. | [51 empty] | Прохладная | "-ВУ" тип РНД-35/2000 | Константиновск | 1980 | 25 | Протокол №6 от 31.05.2016г | нет | - | -
[16 empty] | 378 | Cиловой трансформатор 10 000 КВА | [6 empty] | 1977 | не менее 25 лет | продлен | [51 empty] | Прохладная | АТ-103-Н тип РНДЗ-1-35/2000 | Константиновск | 1983 | 25 | Протокол №6 от 31.05.2016г | нет | - | -
[16 empty] | 379 | Cиловой трансформатор 400 КВА | [5 empty] | Армения | 1984 | не менее 25 лет | продлен | [51 empty] | Прохладная | ВД-102-Н тип РНД-35/2000 | Константиновск | 1972 | 25 | Протокол №6 от 31.05.2016г | нет | - | -
[16 empty] | 380 | Cиловой трансформатор 250 КВА | [5 empty] | г. Минск | 1975 | не менее 25 лет | продлен | [51 empty] | Прохладная | ВД-101-Н тип РОН-10/4000 | Константиновск | 1972 | 25 | Протокол №6 от 31.05.2016г | нет | - | -
[16 empty] | 381 | Cиловой трансформатор 630 КВА | [5 empty] | данных нет | 1977 | не менее 25 лет | продлен | [51 empty] | Прохладная | РТН АТ-102 тип РВО-10 | Константиновск | 1972 | 25 | Протокол №6 от 31.05.2016г | нет | - | -
[16 empty] | 382 | Cиловой трансформатор 320 КВА | [6 empty] | 1967 | не менее 25 лет | продлен | 1 | [50 empty] | Владикавказ-2 | ШР-2-330 АТ-1 (ШР-АТ-1-330-II) тип РНДЗ-1-330/3150 | ЗАО "ВЗВА" | 1991 | 25 | Протокол №7 от 31.05.2016г | нет | - | -
[16 empty] | 383 | Силовой трансформатор 400 кВа | [5 empty] | Московский ЭМЗ | 1983 | не менее 25 лет | продлен | [51 empty] | Владикавказ-500 | ШР-330-АТ-3 тип РНДЗ-330 | ЗАО "ЗЭТО" г.Великие Луки | 1975 | 25 | Протокол №8 от 31.08.2016г | нет | - | -
[16 empty] | 384 | Силовой трансформатор 400 кВа | [5 empty] | г. Ереван | 1983 | не менее 25 лет | продлен | [51 empty] | Владикавказ-500 | ШР-330-АТ-4 тип РНДЗ-330 | ЗАО "ЗЭТО" г.Великие Луки | 1975 | 25 | Протокол №8 от 31.08.2016г | 1 | - | -
[16 empty] | 385 | Cиловой трансформатор 400 КВА | [5 empty] | г. Ереван | 1984 | не менее 25 лет | продлен | [51 empty] | Владикавказ-500 | ШР-231 тип РНДЗ-330 | ЗАО "ЗЭТО" г.Великие Луки | 1975 | 25 | Протокол №8 от 31.08.2016г | нет | - | -
[16 empty] | 386 | Cиловой трансформатор 250 КВА | [5 empty] | Минск | 1973 | не менее 25 лет | продлен | [51 empty] | Владикавказ-500 | ШР-232 тип РНДЗ-330 | ЗАО "ЗЭТО" г.Великие Луки | 1975 | 25 | Протокол №8 от 31.08.2016г | нет | - | -
[16 empty] | 387 | Cиловой трансформатор 630 КВА | [5 empty] | п/я А-3082 | 1978 | не менее 25 лет | продлен | [51 empty] | Владикавказ-500 | ШР-431 тип РНДЗ-330 | ЗАО "ЗЭТО" г.Великие Луки | 1981 | 25 | Протокол №8 от 31.08.2016г | нет | - | -
[16 empty] | 388 | Cиловой трансформатор 320 КВА | [6 empty] | 1968 | не менее 25 лет | продлен | [51 empty] | Владикавказ-500 | ШР-432 тип РНДЗ-330 | ЗАО "ЗЭТО" г.Великие Луки | 1984 | 25 | Протокол №8 от 31.08.2016г | нет | - | -
[16 empty] | 389 | Силовой трансформатор 400 кВа | [5 empty] | данных нет | 1990 | не менее 30 лет | до 2020г. | [51 empty] | Владикавказ-500 | ШР ТН-1 тип РНДЗ-330 | ЗАО "ЗЭТО" г.Великие Луки | 1975 | 25 | Протокол №8 от 31.08.2016г | нет | - | -
[16 empty] | 390 | Силовой трансформатор 400 кВа | [5 empty] | г. Ереван | 1983 | не менее 25 лет | продлен | [51 empty] | Владикавказ-500 | ШР ТН-2 тип РНДЗ-330 | ЗАО "ЗЭТО" г.Великие Луки | 1975 | 25 | Протокол №8 от 31.08.2016г | нет | - | -
[16 empty] | 391 | Cиловой ТМ 250 кВА в КТП № 305 | [5 empty] | ООО "МПК" | 2013 | не менее 30 лет | до 2043г. | [51 empty] | Владикавказ-500 | ЛР-ВЛ-330-В-2 (ЛР-330-23) тип РНДЗ-330 | ЗАО "ЗЭТО" г.Великие Луки | 1975 | 25 | Протокол №8 от 31.08.2016г | нет | - | -
[16 empty] | 392 | Cиловой трансформатор 630 КВА | [5 empty] | г. Биробиджан Хабаровской области | 2009 | не менее 30 лет | до 2039г. | [51 empty] | Владикавказ-500 | ЛР-ВЛ-330-Моздок (ЛР-330-43) тип РНДЗ-330 | ЗАО "ЗЭТО" г.Великие Луки | 1981 | 25 | Протокол №8 от 31.08.2016г | нет | - | -
[16 empty] | 393 | Cиловой трансформатор 400 КВА | [5 empty] | г. Ереван | 1984 | не менее 25 лет | продлен | [51 empty] | Владикавказ-500 | РВ-231 тип РНДЗ-330 | ЗАО "ЗЭТО" г.Великие Луки | 1975 | 25 | Протокол №8 от 31.08.2016г | нет | - | -
[16 empty] | 394 | Cиловой трансформатор 100 КВА | [6 empty] | 1950 | не менее 25 лет | продлен | [51 empty] | Владикавказ-500 | РВ-232 тип РНДЗ-330 | ЗАО "ЗЭТО" г.Великие Луки | 1975 | 25 | Протокол №8 от 31.08.2016г | нет | - | -
[16 empty] | 395 | Cиловой трансформатор 250 КВА | [5 empty] | г. Минск | 1969 | не менее 25 лет | продлен | [51 empty] | Владикавказ-500 | РВ-431 тип РНДЗ-330 | ЗАО "ЗЭТО" г.Великие Луки | 1981 | 25 | Протокол №8 от 31.08.2016г | нет | - | -
[16 empty] | 396 | Cиловой трансформатор 630 КВА | [5 empty] | г. Ереван | 1977 | не менее 25 лет | продлен | [51 empty] | Владикавказ-500 | РВ-432 тип РНДЗ-330 | ЗАО "ЗЭТО" г.Великие Луки | 1984 | 25 | Протокол №8 от 31.08.2016г | нет | - | -
[16 empty] | 397 | Cиловой трансформатор 320 КВА | [6 empty] | 1964 | не менее 25 лет | продлен | 1 | [50 empty] | Владикавказ-500 | РПГ-ВЛ-330-Моздок (РПГ-43) тип РНДЗ-330 | ЗАО "ЗЭТО" г.Великие Луки | 1981 | 25 | Протокол №8 от 31.08.2016г | нет | - | -
[16 empty] | 398 | Силовой трансформатор 400 кВа | [5 empty] | данных нет | 1996 | не менее 30 лет | 2026г. | [51 empty] | Владикавказ-500 | ШР-I-АТ-3 тип РНДЗ-110 | ЗАО "ЗЭТО" г.Великие Луки | 1975 | 25 | Протокол №8 от 31.08.2016г | нет | - | -
[16 empty] | 399 | Силовой трансформатор 400 кВа | [5 empty] | данных нет | 1993 | не менее 30 лет | 2023г. | [51 empty] | Владикавказ-500 | ШР-I-АТ-4 тип РНДЗ-110 | ЗАО "ЗЭТО" г.Великие Луки | 1984 | 25 | Протокол №8 от 31.08.2016г | нет | - | -
[16 empty] | 400 | Cиловой трансформатор 630 КВА | [5 empty] | данных нет | 2009 | не менее 30 лет | 2039г. | [51 empty] | Владикавказ-500 | ШР-ТН-I тип РНДЗ-110 | ЗАО "ЗЭТО" г.Великие Луки | 1975 | 25 | Протокол №8 от 31.08.2016г | нет | - | -
[16 empty] | 401 | Cиловой трансформатор 400 КВА | [5 empty] | г. Ереван | 1984 | не менее 25 лет | продлен | [51 empty] | Владикавказ-500 | ШР-I-ШС ВВ тип РНДЗ-110 | ЗАО "ЗЭТО" г.Великие Луки | 1975 | 25 | Протокол №8 от 31.08.2016г | нет | - | -
[16 empty] | 402 | Cиловой трансформатор 100 КВА | [5 empty] | данных нет | 1971 | не менее 25 лет | продлен | 1 | [50 empty] | Владикавказ-500 | ШР-I-ОВВ тип РНДЗ-110 | ЗАО "ЗЭТО" г.Великие Луки | 1975 | 25 | Протокол №8 от 31.08.2016г | нет | - | -
[16 empty] | 403 | Cиловой трансформатор 250 КВА | [5 empty] | п/я Р-6614 | 1972 | не менее 25 лет | продлен | [51 empty] | Владикавказ-500 | ШР-I-Л-12 тип РНДЗ-110 | ЗАО "ЗЭТО" г.Великие Луки | 1975 | 25 | Протокол №8 от 31.08.2016г | нет | - | -
[16 empty] | 404 | Cиловой трансформатор 630 КВА | [5 empty] | г. Ереван | 1979 | не менее 25 лет | продлен | [51 empty] | Владикавказ-500 | ШР-I-Л-13 тип РНДЗ-110 | ЗАО "ЗЭТО" г.Великие Луки | 1975 | 25 | Протокол №8 от 31.08.2016г | нет | - | -
[16 empty] | 405 | Cиловой трансформатор 320 КВА | [6 empty] | 1964 | не менее 25 лет | продлен | 1 | [50 empty] | Владикавказ-500 | ШР-I-Л-103 тип РНДЗ-110 | ЗАО "ЗЭТО" г.Великие Луки | 1983 | 25 | Протокол №8 от 31.08.2016г | нет | - | -
[16 empty] | 406 | Силовой трансформатор 400 кВа | [5 empty] | данных нет | 1996 | не менее 30 лет | 2026г. | [51 empty] | Владикавказ-500 | ШР-I-Л-104 тип РНДЗ-110 | ЗАО "ЗЭТО" г.Великие Луки | 1983 | 25 | Протокол №8 от 31.08.2016г | нет | - | -
[16 empty] | 407 | Силовой трансформатор 400 кВа | [5 empty] | данных нет | 1988 | не менее 25 лет | продлен | [51 empty] | Владикавказ-500 | ШР-I-Л-106 тип РНДЗ-110 | ЗАО "ЗЭТО" г.Великие Луки | 1981 | 25 | Протокол №8 от 31.08.2016г | нет | - | -
[16 empty] | 408 | Cиловой трансформатор 100 КВА | [6 empty] | 1964 | не менее 25 лет | продлен | 1 | [50 empty] | Владикавказ-500 | ШР-I-Л-107 тип РНДЗ-110 | ЗАО "ЗЭТО" г.Великие Луки | 1975 | 25 | Протокол №8 от 31.08.2016г | нет | - | -
[16 empty] | 409 | Cиловой трансформатор 400 КВА | [5 empty] | г. Ереван | 1984 | не менее 25 лет | продлен | [51 empty] | Владикавказ-500 | ШР-I-Л-108 тип РНДЗ-110 | ЗАО "ЗЭТО" г.Великие Луки | 1975 | 25 | Протокол №8 от 31.08.2016г | нет | - | -
[16 empty] | 410 | Cиловой трансформатор 250 КВА | [5 empty] | данных нет | 1971 | не менее 25 лет | продлен | [51 empty] | Владикавказ-500 | ШР-I-Л-133 тип РНДЗ-110 | ЗАО "ЗЭТО" г.Великие Луки | 1988 | 25 | Протокол №8 от 31.08.2016г | нет | - | -
[16 empty] | 411 | Cиловой трансформатор 630 КВА | [5 empty] | г. Ереван | 1979 | не менее 25 лет | продлен | [51 empty] | Владикавказ-500 | ШР-I-Л-134 тип РНДЗ-110 | ЗАО "ЗЭТО" г.Великие Луки | 1988 | 25 | Протокол №8 от 31.08.2016г | нет | - | -
[16 empty] | 412 | Cиловой трансформатор 320 КВА | [6 empty] | 1972 | не менее 25 лет | продлен | 1 | [50 empty] | Владикавказ-500 | ШР-II-АТ-3 тип РНДЗ-110 | ЗАО "ЗЭТО" г.Великие Луки | 1975 | 25 | Протокол №8 от 31.08.2016г | нет | - | -
[16 empty] | 413 | Силовой трансформатор 630 кВа | [5 empty] | данных нет | 1988 | не менее 25 лет | продлен | [51 empty] | Владикавказ-500 | ШР-II-АТ-4 тип РНДЗ-110 | ЗАО "ЗЭТО" г.Великие Луки | 1984 | 25 | Протокол №8 от 31.08.2016г | нет | - | -
[16 empty] | 414 | Силовой трансформатор 400 кВа | [5 empty] | г. Ереван | 1983 | не менее 25 лет | продлен | [51 empty] | Владикавказ-500 | ШР-ТН-II тип РНДЗ-110 | ЗАО "ЗЭТО" г.Великие Луки | 1975 | 25 | Протокол №8 от 31.08.2016г | нет | - | -
[16 empty] | 415 | Cиловой трансформатор 100 КВА | [6 empty] | 1954 | не менее 25 лет | продлен | [51 empty] | Владикавказ-500 | ШР-II-ШСВВ тип РНДЗ-110 | ЗАО "ЗЭТО" г.Великие Луки | 1975 | 25 | Протокол №8 от 31.08.2016г | нет | - | -
[16 empty] | 416 | Cиловой трансформатор 400 КВА | [6 empty] | 1984 | не менее 25 лет | продлен | [51 empty] | Владикавказ-500 | ШР-II-ОВВ тип РНДЗ-110 | ЗАО "ЗЭТО" г.Великие Луки | 1975 | 25 | Протокол №8 от 31.08.2016г | нет | - | -
[16 empty] | 417 | Cиловой трансформатор 250 КВА | [6 empty] | 1971 | не менее 25 лет | продлен | 1 | [50 empty] | Владикавказ-500 | ШР-II-Л-12 тип РНДЗ-110 | ЗАО "ЗЭТО" г.Великие Луки | 1975 | 25 | Протокол №8 от 31.08.2016г | нет | - | -
[16 empty] | 418 | Cиловой трансформатор ТМ 10.0-0.4 КВ 400 КВА | [5 empty] | п/я А-3082 | 1990 | не менее 30 лет | до 2020г. | [51 empty] | Владикавказ-500 | ШР-II-Л-13 тип РНДЗ-110 | ЗАО "ЗЭТО" г.Великие Луки | 1975 | 25 | Протокол №8 от 31.08.2016г | нет | - | -
[16 empty] | 419 | Cиловой трансформатор ТМ 10.0-0.4 КВ 630 КВА | [5 empty] | данных нет | 1990 | не менее 30 лет | до 2020г. | [51 empty] | Владикавказ-500 | ШР-II-Л-103 тип РНДЗ-110 | ЗАО "ЗЭТО" г.Великие Луки | 1983 | 25 | Протокол №8 от 31.08.2016г | нет | - | -
[16 empty] | 420 | Cиловой трансформатор 630 кВА в КТП № 318 зав.№ 68488 | [5 empty] | г. Тальятти | 2013 | не менее 30 лет | до 2043г. | [51 empty] | Владикавказ-500 | ШР-II-Л-104 тип РНДЗ-110 | ЗАО "ЗЭТО" г.Великие Луки | 1983 | 25 | Протокол №8 от 31.08.2016г | нет | - | -
[16 empty] | 421 | Cиловой трансформатор ТМ - 160 КВА | [5 empty] | данных нет | 1974 | не менее 25 лет | продлен | [51 empty] | Владикавказ-500 | ШР-II-Л-106 тип РНДЗ-110 | ЗАО "ЗЭТО" г.Великие Луки | 1981 | 25 | Протокол №8 от 31.08.2016г | нет | - | -
[16 empty] | 422 | Cиловой трансформатор ТМ - 250 КВА | [6 empty] | 1974 | не менее 25 лет | продлен | [51 empty] | Владикавказ-500 | ШР-II-Л-107 тип РНДЗ-110 | ЗАО "ЗЭТО" г.Великие Луки | 1975 | 25 | Протокол №8 от 31.08.2016г | нет | - | -
[16 empty] | 423 | Cиловой трансформатор ТМ - 60 КВА | [6 empty] | 1960 | не менее 25 лет | продлен | 1 | [50 empty] | Владикавказ-500 | ШР-II-Л-108 тип РНДЗ-110 | ЗАО "ЗЭТО" г.Великие Луки | 1975 | 25 | Протокол №8 от 31.08.2016г | 1 | - | -
[16 empty] | 424 | Cиловой трансформатор ТМ - 250 КВА | [5 empty] | данных нет | 1971 | не менее 25 лет | продлен | [51 empty] | Владикавказ-500 | ШР-II-Л-133 тип РНДЗ-110 | ЗАО "ЗЭТО" г.Великие Луки | 1988 | 25 | Протокол №8 от 31.08.2016г | нет | - | -
[16 empty] | 425 | Cиловой трансформатор ТМ - 60 КВА | [5 empty] | данных нет | 1960 | не менее 25 лет | продлен | [51 empty] | Владикавказ-500 | ШР-II-Л-134 тип РНДЗ-110 | ЗАО "ЗЭТО" г.Великие Луки | 1988 | 25 | Протокол №8 от 31.08.2016г | нет | - | -
[16 empty] | 426 | Cиловой трансформатор ТМ - 250 КВА | [5 empty] | Армения | 1971 | не менее 25 лет | продлен | [51 empty] | Владикавказ-500 | РОСШ-АТ-3 тип РНДЗ-110 | ЗАО "ЗЭТО" г.Великие Луки | 1975 | 25 | Протокол №8 от 31.08.2016г | нет | - | -
[16 empty] | 427 | Cиловой трансформатор ТМ - 60 КВА | [5 empty] | данных нет | 1960 | не менее 25 лет | продлен | [51 empty] | Владикавказ-500 | РОСШ-АТ-4 тип РНДЗ-110 | ЗАО "ЗЭТО" г.Великие Луки | 1975 | 25 | Протокол №8 от 31.08.2016г | нет | - | -
[16 empty] | 428 | Cиловой трансформатор ТМ - 250 КВА | [5 empty] | данных нет | 1971 | не менее 25 лет | продлен | [51 empty] | Владикавказ-500 | ШРТН-ОСШ тип РНДЗ-110 | ЗАО "ЗЭТО" г.Великие Луки | 1975 | 25 | Протокол №8 от 31.08.2016г | нет | - | -
[16 empty] | 429 | Cиловой трансформатор ТМ - 100 КВА | [6 empty] | 1972 | не менее 25 лет | продлен | [51 empty] | Владикавказ-500 | РОСШ-ОВВ тип РНДЗ-110 | ЗАО "ЗЭТО" г.Великие Луки | 1975 | 25 | Протокол №8 от 31.08.2016г | нет | - | -
[16 empty] | 430 | Cиловой трансформатор ТМ - 250 КВА | [5 empty] | данных нет | 1961 | не менее 25 лет | продлен | [51 empty] | Владикавказ-500 | РОСШ-Л-12 тип РНДЗ-110 | ЗАО "ЗЭТО" г.Великие Луки | 1975 | 25 | Протокол №8 от 31.08.2016г | нет | - | -
[16 empty] | 431 | Cиловой трансформатор ТМ - 100 КВА | [6 empty] | 1972 | не менее 25 лет | продлен | 1 | [50 empty] | Владикавказ-500 | РОСШ-Л-13 тип РНДЗ-110 | ЗАО "ЗЭТО" г.Великие Луки | 1975 | 25 | Протокол №8 от 31.08.2016г | нет | - | -
[16 empty] | 432 | Cиловой трансформатор ТМ - 160 КВА | [5 empty] | данных нет | 1974 | не менее 25 лет | продлен | [51 empty] | Владикавказ-500 | РОСШ-Л-103 тип РНДЗ-110 | ЗАО "ЗЭТО" г.Великие Луки | 1983 | 25 | Протокол №8 от 31.08.2016г | нет | - | -
[16 empty] | 433 | Cиловой трансформатор ТМ - 400 КВА | [6 empty] | 1974 | не менее 25 лет | продлен | [51 empty] | Владикавказ-500 | РОСШ-Л-104 тип РНДЗ-110 | ЗАО "ЗЭТО" г.Великие Луки | 1983 | 25 | Протокол №8 от 31.08.2016г | нет | - | -
[16 empty] | 434 | Cиловой трансформатор 630 кВА в КТП № 318 зав.№ 71607 | [5 empty] | г. Тальятти | 2013 | не менее 30 лет | до 2043г. | [51 empty] | Владикавказ-500 | РОСШ-Л-106 тип РНДЗ-110 | ЗАО "ЗЭТО" г.Великие Луки | 1981 | 25 | Протокол №8 от 31.08.2016г | нет | - | -
[16 empty] | 435 | Cиловой трансформат.ТСМА - 180 КВА | [5 empty] | Армения | 1975 | не менее 25 лет | продлен | [51 empty] | Владикавказ-500 | РОСШ-Л-107 тип РНДЗ-110 | ЗАО "ЗЭТО" г.Великие Луки | 1975 | 25 | Протокол №8 от 31.08.2016г | нет | - | -
[16 empty] | 436 | Cиловой трансформат.ТСМА - 180 КВА | [5 empty] | Армения | 1975 | не менее 25 лет | продлен | [51 empty] | Владикавказ-500 | РОСШ-Л-108 тип РНДЗ-110 | ЗАО "ЗЭТО" г.Великие Луки | 1975 | 25 | Протокол №8 от 31.08.2016г | нет | - | -
[16 empty] | Разъединители. Выключатели. | [61 empty] | Владикавказ-500 | РОСШ-Л-133 тип РНДЗ-110 | ЗАО "ЗЭТО" г.Великие Луки | 1988 | 25 | Протокол №8 от 31.08.2016г | нет | - | -
[16 empty] | № п/п | Наименование оборудования |  |  |  |  | Изготовитель |  | Дата ввода в эксплуатацию | Нормативный (установленный срок службы, лет | Сведения о продлении срока службы | Количество аварий (инцидентов) | Планируемая дата замены | Фактическая дата замены | [48 empty] | Владикавказ-500 | РОСШ-Л-134 тип РНДЗ-110 | ЗАО "ЗЭТО" г.Великие Луки | 1988 | 25 | Протокол №8 от 31.08.2016г | нет | - | -
[16 empty] | 1 |  | РП-1 | РП-1 | РП-1 | РП-1 |  |  | 2001 | [53 empty] | Владикавказ-500 | ТР-110-АТ-3 тип РНДЗ-110 | ЗАО "ЗЭТО" г.Великие Луки | 1975 | 25 | Протокол №8 от 31.08.2016г | нет | - | -
[21 empty] | Линейные разъединители-15шт |  |  |  | не менее 25 лет | до 2026г. | [51 empty] | Владикавказ-500 | ТР-110-АТ-4 тип РНДЗ-110 | ЗАО "ЗЭТО" г.Великие Луки | 1984 | 25 | Протокол №8 от 31.08.2016г | нет | - | -
[21 empty] | Секционные выключатели-2шт |  |  |  | не менее 25 лет | до 2026г. | 1 | [50 empty] | Владикавказ-500 | ЛР-110 Л-12 тип РНДЗ-110 | ЗАО "ЗЭТО" г.Великие Луки | 1975 | 25 | Протокол №8 от 31.08.2016г | нет | - | -
[21 empty] | РВ - 19шт; |  |  |  | не менее 25 лет | до 2026г. | 1 | [50 empty] | Владикавказ-500 | ЛР-110 Л-13 тип РНДЗ-110 | ЗАО "ЗЭТО" г.Великие Луки | 1975 | 25 | Протокол №8 от 31.08.2016г | нет | - | -
[16 empty] | 2 |  |  |  |  | РП-2 |  |  | 1989 | [53 empty] | Владикавказ-500 | ЛР-110 Л-103 тип РНДЗ-110 | ЗАО "ЗЭТО" г.Великие Луки | 1983 | 25 | Протокол №8 от 31.08.2016г | нет | - | -
[21 empty] | Линейные разъединители-16шт |  |  |  | не менее 25 лет | продлен | [51 empty] | Владикавказ-500 | ЛР-110- Л-104 тип РНДЗ-110 | ЗАО "ЗЭТО" г.Великие Луки | 1983 | 25 | Протокол №8 от 31.08.2016г | нет | - | -
[21 empty] | Секционные выключатели-2шт |  |  |  | не менее 25 лет | продлен | [51 empty] | Владикавказ-500 | ЛР-110 Л-106 тип РНДЗ-110 | ЗАО "ЗЭТО" г.Великие Луки | 1981 | 25 | Протокол №8 от 31.08.2016г | нет | - | -
[18 empty] | РП-2 | РП-2 | РП-2 | РВ-16шт; ВН, ВНА-2шт |  |  |  | не менее 25 лет | продлен | [51 empty] | Владикавказ-500 | ЛР-110 Л-107 тип РНДЗ-110 | ЗАО "ЗЭТО" г.Великие Луки | 1975 | 25 | Протокол №8 от 31.08.2016г | нет | - | -
[16 empty] | 3 |  | РП-3 | РП-3 | РП-3 | РП-3 |  |  | 2002 | [53 empty] | Владикавказ-500 | ЛР-110 Л-108 тип РНДЗ-110 | ЗАО "ЗЭТО" г.Великие Луки | 1975 | 25 | Протокол №8 от 31.08.2016г | нет | - | -
[18 empty] | РП-4 | РП-4 | РП-4 | Линейные разъединители-12шт |  |  |  | не менее 25 лет | до 2027г. | [51 empty] | Владикавказ-500 | ЛР-110 Л-133 тип РНДЗ-110 | ЗАО "ЗЭТО" г.Великие Луки | 1988 | 25 | Протокол №8 от 31.08.2016г | нет | - | -
[18 empty] | РП-5 | РП-5 | РП-5 | Секционные выключатели-1шт |  |  |  | не менее 25 лет | до 2027г. | [51 empty] | Владикавказ-500 | ЛР-110 Л-134 тип РНДЗ-110 | ЗАО "ЗЭТО" г.Великие Луки | 1988 | 25 | Протокол №8 от 31.08.2016г | нет | - | -
[18 empty] | РП-6 | РП-6 | РП-6 | РВ-13шт; ВН, ВНА-2шт |  |  |  | не менее 25 лет | до 2027г. | [51 empty] | Владикавказ-500 | Р-ВЛ-330-Моздок-1 (Р-43-1) тип РНД-35 | ЗАО "ЗЭТО" г.Великие Луки | 1981 | 25 | Протокол №8 от 31.08.2016г | нет | - | -
[16 empty] | 4 |  |  |  |  | РП-4 |  |  | 1978 | [53 empty] | Владикавказ-500 | Р-ВЛ-330-Моздок-2 (Р-43-2) тип РНД-35 | ЗАО "ЗЭТО" г.Великие Луки | 1981 | 25 | Протокол №8 от 31.08.2016г | нет | - | -
[21 empty] | Линейные разъединители-9шт |  |  |  | не менее 25 лет | продлен | [51 empty] | Владикавказ-500 | Р-ВЛ-330-Моздок-3 (Р-43-3) тип РНД-35 | ЗАО "ЗЭТО" г.Великие Луки | 1981 | 25 | Протокол №8 от 31.08.2016г | нет | - | -
[21 empty] | Секционные выключатели-2шт |  |  |  | не менее 25 лет | продлен | [51 empty] | Владикавказ-500 | Р-ВЛ-330-Моздок-4 (Р-43-4) тип РНД-35 | ЗАО "ЗЭТО" г.Великие Луки | 1981 | 25 | Протокол №8 от 31.08.2016г | нет | - | -
[21 empty] | РВ-14шт; ВН, ВНА-2шт |  |  |  | не менее 25 лет | продлен | [51 empty] | Моздок | ЗРПГ-ВЛ-330-В-500 (ЗРЛ-43) тип РНДЗ-330/3200 | ЗАО "ВЗВА" | 1990 | 25 | Протокол №9 от 31.08.2016г | нет | - | -
[16 empty] | 5 |  |  |  |  | РП-5 |  |  | 1981 | [53 empty] | Моздок | РТН-ВЛ-330-В-500 (РТН-43) тип РНДЗ-330/3200 | ЗАО "ВЗВА" | 1984 | 25 | Протокол №9 от 31.08.2016г | нет | - | -
[21 empty] | Линейные разъединители-12шт |  |  |  | не менее 25 лет | продлен | [51 empty] | Моздок | ЛР1-ВЛ-330-В-500 (ЛР-31-43) тип РНДЗ-2-330/3200 | ЗАО "ВЗВА" | 1990 | 25 | Протокол №9 от 31.08.2016г | нет | - | -
[21 empty] | Секционные выключатели-1шт |  |  |  | не менее 25 лет | продлен | [51 empty] | Моздок | ЛР2-ВЛ-330-В-500 (ЛР-32-43) тип РНДЗ-2-330/3200 | ЗАО "ВЗВА" | 1990 | 25 | Протокол №9 от 31.08.2016г | нет | - | -
[21 empty] | РВ-14шт; |  |  |  | не менее 25 лет | продлен | [51 empty] | Моздок | ШР-31-I тип РНДЗ-2-330/3200 | ЗАО "ВЗВА" | 1983 | 25 | Протокол №9 от 31.08.2016г | нет | - | -
[16 empty] | 6 |  |  |  |  | РП-6 |  |  | 2004 | [53 empty] | Моздок | ШР-32-II тип РНДЗ-2-330/3200 | ЗАО "ВЗВА" | 1984 | 25 | Протокол №9 от 31.08.2016г | нет | - | -
[21 empty] | Линейные разъединители-8шт |  |  |  | не менее 25 лет | до 2029г. | [51 empty] | Моздок | ШР-330 АТ-1 тип РНДЗ-330/3200 | ЗАО "ВЗВА" | 1984 | 25 | Протокол №9 от 31.08.2016г | нет | - | -
[21 empty] | Секционные выключатели-2шт |  |  |  | не менее 25 лет | до 2029г. | [51 empty] | Моздок | ЗРПГ-ВЛ-330-Прохладная-2 (ЗРЛ-05) тип РНДЗ-330/3200 | ЗАО "ВЗВА" | 1984 | 25 | Протокол №9 от 31.08.2016г | нет | - | -
[21 empty] | РВ-12шт; |  |  |  | не менее 25 лет | до 2029г. | [51 empty] | Моздок | РТН-ВЛ-330-Прохладная-2 (РТН-05) тип РНДЗ-1-330/3200 | ЗАО "ВЗВА" | 1983 | 25 | Протокол №9 от 31.08.2016г | нет | - | -
[16 empty] | 7 |  | РП-7 | РП-7 | РП-7 | РП-7 |  |  | 1982 | [53 empty] | Моздок | ЛР1-ВЛ-330-Прохладная-2 (ЛР-15-05) тип РНДЗ-2-330/3200 | ЗАО "ВЗВА" | 1984 | 25 | Протокол №9 от 31.08.2016г | нет | - | -
[21 empty] | Линейные разъединители-10шт |  |  |  | не менее 25 лет | продлен | [51 empty] | Моздок | ЛР2-ВЛ-330-Прохладная-2 (ЛР-25-05) тип РНДЗ-2-330/3200 | ЗАО "ВЗВА" | 1984 | 25 | Протокол №9 от 31.08.2016г | нет | - | -
[21 empty] | Секционные выключатели-2шт |  |  |  | не менее 25 лет | продлен | [51 empty] | Моздок | ШР-15-I тип РНДЗ-2-330/3200 | ЗАО "ВЗВА" | 1983 | 25 | Протокол №9 от 31.08.2016г | нет | - | -
[21 empty] | РВ-14шт; ВН, ВНА-2шт |  |  |  | не менее 25 лет | продлен | [51 empty] | Моздок | ШР-25-II тип РНДЗ-2-330/3200 | ЗАО "ВЗВА" | 1984 | 25 | Протокол №9 от 31.08.2016г | нет | - | -
[16 empty] | 8 |  | РП-8 | РП-8 | РП-8 | РП-8 |  |  | 1986 |  | продлен | [51 empty] | Моздок | ШР-330 АТ-2 тип РНДЗ-2-330/3150 | ЗАО "ВЗВА" | 1990 | 25 | Протокол №9 от 31.08.2016г | нет | - | -
[21 empty] | Линейные разъединители-10шт |  |  |  | не менее 25 лет | продлен | 2 | [50 empty] | Моздок | ЗРЛ-504 тип РНДЗ-1б-330/2000 | ЗАО "ВЗВА" | 1989 | 25 | Протокол №9 от 31.08.2016г | нет | - | -
[21 empty] | Секционные выключатели-2шт |  |  |  | не менее 25 лет | продлен | [51 empty] | Моздок | РОСШ-АТ-1 тип SONK-12-13,5/1250 | Венгрия GANZ | 1985 | 25 | Протокол №9 от 31.08.2016г | нет | - | -
[21 empty] | РВ-16шт; |  |  |  | не менее 25 лет | продлен | [51 empty] | Моздок | ТР-110-АТ-1 тип SONK-12-13,5/1250 | Венгрия GANZ | 1985 | 25 | Протокол №9 от 31.08.2016г | нет | - | -
[16 empty] | 9 |  | РП-9 | РП-9 | РП-9 | РП-9 |  |  | 1986 | [53 empty] | Моздок | ШР-I-АТ-1 тип РНДЗ-1-110/1000 | ЗАО "ВЗВА" | 1985 | 25 | Протокол №9 от 31.08.2016г | нет | - | -
[21 empty] | Линейные разъединители-12шт |  |  |  | не менее 25 лет | продлен | 1 | [50 empty] | Моздок | ШР-II-АТ-1 тип SONK-12-13,5/1250 | Венгрия GANZ | 1985 | 25 | Протокол №9 от 31.08.2016г | нет | - | -
[21 empty] | Секционные выключатели-3шт |  |  |  | не менее 25 лет | продлен | [51 empty] | Моздок | РОСШ-АТ-2 тип SONK-12-13,5/1250 | Венгрия GANZ | 1990 | 25 | Протокол №9 от 31.08.2016г | нет | - | -
[21 empty] | РВ-14шт; |  |  |  | не менее 25 лет | продлен | [51 empty] | Моздок | ТР-110-АТ-2 тип SONK-12-13,5/1250 | Венгрия GANZ | 1990 | 25 | Протокол №9 от 31.08.2016г | нет | - | -
[16 empty] | 10 |  | РП-10 | РП-10 | РП-10 | РП-10 |  |  | 1988 | [53 empty] | Моздок | ШР-I-АТ-2 тип РНДЗ-2-110/1000 | ЗАО "ВЗВА" | 1990 | 25 | Протокол №9 от 31.08.2016г | нет | - | -
[21 empty] | Линейные разъединители-8шт |  |  |  | не менее 25 лет | продлен | [51 empty] | Моздок | ШР-II-АТ-2 тип SONK-12-13,5/1250 | Венгрия GANZ | 1990 | 25 | Протокол №9 от 31.08.2016г | нет | - | -
[21 empty] | Секционные выключатели-2шт |  |  |  | не менее 25 лет | продлен | [51 empty] | Моздок | РОСШ-ОМВ тип SONK-12-13,5/1250 | Венгрия GANZ | 1982 | 25 | Протокол №9 от 31.08.2016г | нет | - | -
[21 empty] | РВ-16шт; |  |  |  | не менее 25 лет | продлен | [51 empty] | Моздок | ШР-I-ОМВ тип РНДЗ-2-110/1000 | ЗАО "ВЗВА" | 1982 | 25 | Протокол №9 от 31.08.2016г | нет | - | -
[16 empty] | 11 |  | РП-11 | РП-11 | РП-11 | РП-11 |  |  | 1973 | [53 empty] | Моздок | ШР-II-ОМВ тип SONK-12-13,5/1250 | Венгрия GANZ | 1992 | 25 | Протокол №9 от 31.08.2016г | нет | - | -
[21 empty] | Линейные разъединители-13шт |  |  |  | не менее 25 лет | продлен | [51 empty] | Моздок | ШР-I-ШСМВ тип РНДЗ-1-110/1000 | ЗАО "ВЗВА" | 1970 | 25 | Протокол №9 от 31.08.2016г | нет | - | -
[21 empty] | Секционные выключатели-2шт |  |  |  | не менее 25 лет | продлен | [51 empty] | Моздок | ШР-II-ШСМВ тип РНДЗ-1-110/1000 | ЗАО "ВЗВА" | 1976 | 25 | Протокол №9 от 31.08.2016г | нет | - | -
[21 empty] | РВ-15шт; |  |  |  | не менее 25 лет | продлен | [51 empty] | Моздок | РОСШ-Л-137 тип РНДЗ-1-110/1000 | ЗАО "ВЗВА" | 1976 | 25 | Протокол №9 от 31.08.2016г | нет | - | -
[16 empty] | 12 |  | 1 | 1 | 1 | ТП-1 |  |  | 1961 | [53 empty] | Моздок | ЛР-110-Л-137 тип РЛНД-2-110/1000 | ЗАО "ВЗВА" | 1976 | 25 | Протокол №9 от 31.08.2016г | нет | - | -
[21 empty] | РВ-6шт; ВН, ВНА-1шт |  |  |  | не менее 25 лет | продлен | 1 | [50 empty] | Моздок | ШР-I-Л-137 тип РЛНД-110/630 | ЗАО "ВЗВА" | 1976 | 25 | Протокол №9 от 31.08.2016г | нет | - | -
[16 empty] | 13 |  |  |  |  | ТП-2 |  |  | 2007 | [53 empty] | Моздок | ШР-II-Л-137 тип РЛНД-110/630 | ЗАО "ВЗВА" | 1976 | 25 | Протокол №9 от 31.08.2016г | нет | - | -
[18 empty] | 2 | 2 | 2 | Секционные выключатели-2шт |  |  |  | не менее 25 лет | до 2032г. | [51 empty] | Моздок | РОСШ-Л-135 тип РЛНД-1б-110/630 | ЗАО "ВЗВА" | 1976 | 25 | Протокол №9 от 31.08.2016г | нет | - | -
[21 empty] | ВН, ВНА-6шт |  |  |  | не менее 25 лет | до 2032г. | 2 | [50 empty] | Моздок | ЛР-110-Л-135 тип РЛНД-110/1000 | ЗАО "ВЗВА" | 1976 | 25 | Протокол №9 от 31.08.2016г | нет | - | -
[16 empty] | 14 |  | 3 | 3 | 3 | ТП-3 |  |  | 1971 | [53 empty] | Моздок | ШР-I-Л-135 тип РЛНД-110/1000 | ЗАО "ВЗВА" | 1976 | 25 | Протокол №9 от 31.08.2016г | нет | - | -
[21 empty] | РВ-3шт; ВН, ВНА-2шт |  |  |  | не менее 25 лет | продлен | [51 empty] | Моздок | ШР-II-Л-135 тип РЛНД-110/1000 | ЗАО "ВЗВА" | 1976 | 25 | Протокол №9 от 31.08.2016г | нет | - | -
[16 empty] | 15 |  | 4 | 4 | 4 | ТП-4 |  |  | 1984 | [53 empty] | Моздок | РОСШ-Л-110 тип РЛНД-1б-110/1000 | ЗАО "ВЗВА" | 1970 | 25 | Протокол №9 от 31.08.2016г | нет | - | -
[21 empty] | Секционные выключатели-2шт |  |  |  | не менее 25 лет | продлен | [51 empty] | Моздок | ЛР-110-Л-110 тип РЛНД-2-110/1000 | ЗАО "ВЗВА" | 1970 | 25 | Протокол №9 от 31.08.2016г | нет | - | -
[21 empty] | ВН, ВНА-5шт |  |  |  | не менее 25 лет | продлен | [51 empty] | Моздок | ШР-I-Л-110 тип РЛНД-110/630 | ЗАО "ВЗВА" | 1970 | 25 | Протокол №9 от 31.08.2016г | нет | - | -
[16 empty] | 16 |  | 5 | 5 | 5 | ТП-5 |  |  | 1969 | [53 empty] | Моздок | ШР-II-Л-110 тип РНДЗ-1-110/1000 | ЗАО "ВЗВА" | 1970 | 25 | Протокол №9 от 31.08.2016г | нет | - | -
[21 empty] | РВ-3шт; ВН, ВНА-2шт |  |  |  | не менее 25 лет | продлен | [51 empty] | Моздок | РОСШ-Л-109 тип РЛНД-110/600 | ЗАО "ВЗВА" | 1976 | 25 | Протокол №9 от 31.08.2016г | нет | - | -
[16 empty] | 17 |  | 6 | 6 | 6 | ТП-6 |  |  | 1968 | [53 empty] | Моздок | ЛР-110-Л-109 тип РЛНД-2-110/1000 | ЗАО "ВЗВА" | 1976 | 25 | Протокол №9 от 31.08.2016г | нет | - | -
[21 empty] | РВ-3шт; ВН, ВНА-3шт |  |  |  | не менее 25 лет | продлен | [51 empty] | Моздок | ШР-I-Л-109 тип РЛНД-1-110/1000 | ЗАО "ВЗВА" | 1976 | 25 | Протокол №9 от 31.08.2016г | нет | - | -
[16 empty] | 18 |  | 7 | 7 | 7 | ТП-7 |  |  | 1974 | [53 empty] | Моздок | ШР-II-Л-109 тип РНДЗ-1-110/1000 | ЗАО "ВЗВА" | 1976 | 25 | Протокол №9 от 31.08.2016г | нет | - | -
[21 empty] | РВ-4шт; ВН, ВНА-1шт |  |  |  | не менее 25 лет | продлен | [51 empty] | Моздок | РОСШ-Т-2 тип РЛНД-1-110/1000 | ЗАО "ВЗВА" | 1972 | 25 | Протокол №9 от 31.08.2016г | нет | - | -
[16 empty] | 19 |  | 8 | 8 | 8 | ТП-8 |  |  | 1963 | [53 empty] | Моздок | ТР-110-Т-2 тип РЛНД-2-110/1000 | ЗАО "ВЗВА" | 1972 | 25 | Протокол №9 от 31.08.2016г | нет | - | -
[21 empty] | РВ-4шт. |  |  |  | не менее 25 лет | продлен | [51 empty] | Моздок | ШР-I-Т-2 тип РНДЗ-110/630 | ЗАО "ВЗВА" | 1972 | 25 | Протокол №9 от 31.08.2016г | нет | - | -
[16 empty] | 20 |  | 9 | 9 | 9 | ТП-9 |  |  | 1971 | [53 empty] | Моздок | ШР-II-Т-2 тип РЛНД-2-110/630 | ЗАО "ВЗВА" | 1972 | 25 | Протокол №9 от 31.08.2016г | нет | - | -
[21 empty] | РВ-2шт; ВН, ВНА-3шт |  |  |  | не менее 25 лет | продлен | [51 empty] | Моздок | РОСШ-Л-120 тип РЛНД-2-110/630 | ЗАО "ВЗВА" | 1973 | 25 | Протокол №9 от 31.08.2016г | нет | - | -
[16 empty] | 21 |  | 10 | 10 | 10 | ТП-10 |  |  | 1972 | [53 empty] | Моздок | ЛР-110-Л-120 тип NSA-145/1250 | ЗАО "ВЗВА" | 1973 | 25 | Протокол №9 от 31.08.2016г | нет | - | -
[21 empty] | Секционные выключатели-1шт |  |  |  | не менее 25 лет | продлен | [51 empty] | Моздок | ШР-I-Л-120 тип РНДЗ-110/1000 | ЗАО "ВЗВА" | 1973 | 25 | Протокол №9 от 31.08.2016г | нет | - | -
[21 empty] | РВ-4шт; ВН, ВНА-1шт |  |  |  | не менее 25 лет | продлен | [51 empty] | Моздок | ШР-II-Л-120 тип РНДЗ-110/630 | ЗАО "ВЗВА" | 1973 | 25 | Протокол №9 от 31.08.2016г | нет | - | -
[16 empty] | 22 |  | КТП 11 | КТП 11 | КТП 11 | КТП 11 |  |  | 1984 | [53 empty] | Моздок | РОСШ-Т-1 тип РЛНД-110/630 | ЗАО "ВЗВА" | 1972 | 25 | Протокол №9 от 31.08.2016г | нет | - | -
[21 empty] | РВ-3шт. |  |  |  | не менее 25 лет | продлен | [51 empty] | Моздок | ТР-110-Т-1 тип РЛНД-110/630 | ЗАО "ВЗВА" | 1972 | 25 | Протокол №9 от 31.08.2016г | нет | - | -
[16 empty] | 23 |  | 12 | 12 | 12 | ТП-12 |  |  | 1969 | [53 empty] | Моздок | ШР-I-Т-1 тип РЛНД-1-110/1000 | ЗАО "ВЗВА" | 1972 | 25 | Протокол №9 от 31.08.2016г | нет | - | -
[21 empty] | РВ-4шт; ВН, ВНА-2шт |  |  |  | не менее 25 лет | продлен | [51 empty] | Моздок | ШР-II-Т-1 тип РЛНД-110/630 | ЗАО "ВЗВА" | 1972 | 25 | Протокол №9 от 31.08.2016г | нет | - | -
[16 empty] | 24 |  | 13 | 13 | 13 | ТП-13 |  |  | 1979 | [53 empty] | Моздок | РОСШ-Л-158 тип РЛНД-1б-110/1000 | ЗАО "ВЗВА" | 1983 | 25 | Протокол №9 от 31.08.2016г | нет | - | -
[21 empty] | Секционные выключатели-2шт |  |  |  | не менее 25 лет | продлен | [51 empty] | Моздок | ЛР-110-Л-158 тип РЛНД-2-110/1000 | ЗАО "ВЗВА" | 1983 | 25 | Протокол №9 от 31.08.2016г | нет | - | -
[21 empty] | ВН, ВНА-5шт |  |  |  | не менее 25 лет | продлен | 1 | [50 empty] | Моздок | ШР-I-Л-158 тип РНДЗ-1-110/1000 | ЗАО "ВЗВА" | 1982 | 25 | Протокол №9 от 31.08.2016г | нет | - | -
[16 empty] | 25 |  | 14 | 14 | 14 | ТП-14 |  |  | 1969 | [53 empty] | Моздок | ШР-II-Л-158 тип РНДЗ-1-110/1000 | ЗАО "ВЗВА" | 1983 | 25 | Протокол №9 от 31.08.2016г | нет | - | -
[21 empty] | РВ-5шт; ВН, ВНА-2шт |  |  |  | не менее 25 лет | продлен | [51 empty] | Моздок | РОСШ-Л-90 тип РЛНД-2-110/630 | ЗАО "ВЗВА" | 1972 | 25 | Протокол №9 от 31.08.2016г | нет | - | -
[16 empty] | 26 |  | 16 | 16 | 16 | ТП-16 |  |  | 1962 |  | продлен | [51 empty] | Моздок | ЛР-110-Л-90 тип РЛНД-2-110/630 | ЗАО "ВЗВА" | 1972 | 25 | Протокол №9 от 31.08.2016г | нет | - | -
[21 empty] | Секционные выключатели-2шт |  |  |  | не менее 25 лет | продлен | [51 empty] | Моздок | ШР-I-Л-90 тип РЛНД-1-110/1000 | ЗАО "ВЗВА" | 1970 | 25 | Протокол №9 от 31.08.2016г | нет | - | -
[21 empty] | РВ-1шт; ВН, ВНА-6шт |  |  |  | не менее 25 лет | продлен | [51 empty] | Моздок | ШР-II-Л-90 тип РЛНД-1-110/1000 | ЗАО "ВЗВА" | 1972 | 25 | Протокол №9 от 31.08.2016г | нет | - | -
[16 empty] | 27 |  | 18 | 18 | 18 | ТП-18 |  |  | 1979 | [53 empty] | Моздок | РОСШ-Т-3 тип РНДЗ-1б-110/630 | ЗАО "ВЗВА" | 1990 | 25 | Протокол №9 от 31.08.2016г | нет | - | -
[21 empty] | ВН, ВНА-5шт |  |  |  | не менее 25 лет | продлен | 1 | [50 empty] | Моздок | ТР-110-Т-3 тип РЛНД-2-110/1000 | ЗАО "ВЗВА" | 1990 | 25 | Протокол №9 от 31.08.2016г | нет | - | -
[16 empty] | 28 |  | 19 | 19 | 19 | ТП-19 |  |  | 1991 | [53 empty] | Моздок | ШР-I-Т-3 тип РЛНД-110/630 | ЗАО "ВЗВА" | 1990 | 25 | Протокол №9 от 31.08.2016г | нет | - | -
[21 empty] | Секционные выключатели-2шт |  |  |  | не менее 25 лет | продлен | [51 empty] | Моздок | ШР-II-Т-3 тип РЛНД-110/630 | ЗАО "ВЗВА" | 1990 | 25 | Протокол №9 от 31.08.2016г | нет | - | -
[21 empty] | ВН, ВНА-7шт |  |  |  | не менее 25 лет | продлен | [51 empty] | Моздок | ШР-ТН-I тип РНДЗ-2-110/1000 | ЗАО "ВЗВА" | 1972 | 25 | Протокол №9 от 31.08.2016г | нет | - | -
[16 empty] | 29 |  | 20 | 20 | 20 | ТП-20 |  |  | 1950 | [53 empty] | Моздок | ШР-ТН-II тип РНДЗ-2-110/1000 | ЗАО "ВЗВА" | 1972 | 25 | Протокол №9 от 31.08.2016г | нет | - | -
[21 empty] | РВ-4шт. |  |  |  | не менее 25 лет | продлен | [51 empty] | Моздок | ТР-10-АТ-1 тип РНДЗ-35/3200 | нет данных | 1985 | 25 | Протокол №9 от 31.08.2016г | нет | - | -
[16 empty] | 30 |  | 21 | 21 | 21 | ТП-21 |  |  | 1967 | [53 empty] | Моздок | ТР-10-АТ-2 тип РНДЗ-35/3200 | нет данных | 1990 | 25 | Протокол №9 от 31.08.2016г | нет | - | -
[21 empty] | Секционные выключатели-1шт |  |  |  | не менее 25 лет | продлен | [51 empty] | Моздок | ТР-10-Т-3 ц.3 тип РНДЗ-10/3150 | нет данных | 1989 | 25 | Протокол №9 от 31.08.2016г | нет | - | -
[21 empty] | РВ-2шт; ВН, ВНА-3шт |  |  |  | не менее 25 лет | продлен | [51 empty] | Моздок | ТР-10-Т-3 ц.4 тип РНДЗ-10/3150 | нет данных | 1989 | 25 | Протокол №9 от 31.08.2016г | нет | - | -
[16 empty] | 31 |  | 22 | 22 | 22 | ТП-22 |  |  | 2017 | [53 empty] | Моздок | Р ПР-330 тип РНДЗ-1б-35/3200 | нет данных | 1984 | 25 | Протокол №9 от 31.08.2016г | нет | - | -
[21 empty] | Секционные выключатели-2шт |  |  |  | не менее 25 лет | до 2042г. | [51 empty] | Моздок | Р ПТ-330 тип РНД-35/1000 | нет данных | 1984 | 25 | Протокол №9 от 31.08.2016г | нет | - | -
[21 empty] | ВН, ВНА-6шт |  |  |  | не менее 25 лет | до 2042г. | [51 empty] | Моздок | ТР-6-Т-1 тип РВК-10/3000 | нет данных | 1970 | 25 | Протокол №9 от 31.08.2016г | нет | - | -
[16 empty] | 32 |  | 23 | 23 | 23 | ТП-23 |  |  | 1966 | [53 empty] | Моздок | ТР-6-Т-2 тип РВК-10/3000 | нет данных | 1970 | 25 | Протокол №9 от 31.08.2016г | нет | - | -
[21 empty] | РВ-2шт; ВН, ВНА-4шт |  |  |  | не менее 25 лет | продлен | [51 empty] | Моздок | ШР-6-Т-1 тип РВК-10/3000 | нет данных | 1970 | 25 | Протокол №9 от 31.08.2016г | нет | - | -
[16 empty] | 33 |  | 25 | 25 | 25 | ТП-25 |  |  | 1972 | [53 empty] | Моздок | ШР-6-Т-2 тип РВК-10/3000 | нет данных | 1970 | 25 | Протокол №9 от 31.08.2016г | нет | - | -
[21 empty] | ВН, ВНА-5шт |  |  |  | не менее 25 лет | продлен | [51 empty] | Моздок | ШР-I-СМВ-6 тип РВК-10/3000 | нет данных | 1970 | 25 | Протокол №9 от 31.08.2016г | нет | - | -
[16 empty] | 34 |  | 27 | 27 | 27 | ТП-27 |  |  | 1961 | [53 empty] | Моздок | ШР-II-СМВ-6 тип РВК-10/3000 | нет данных | 1970 | 25 | Протокол №9 от 31.08.2016г | нет | - | -
[21 empty] | РВ-4шт. |  |  |  | не менее 25 лет | продлен | [51 empty] | Моздок | ШР-ТСН-1 тип РВ-6 | нет данных | 1970 | 25 | Протокол №9 от 31.08.2016г | нет | - | -
[16 empty] | 35 |  | 28 | 28 | 28 | ТП-28 |  |  | 2014 | [53 empty] | Моздок | ШР-ТСН-2 тип РВ-6 | нет данных | 1970 | 25 | Протокол №9 от 31.08.2016г | нет | - | -
[21 empty] | Секционные выключатели-2шт |  |  |  | не менее 25 лет | до 2039г. | [51 empty] | Моздок | ШР-6-ГКС-I тип РВКЗ-10/2000 | нет данных | 1970 | 25 | Протокол №9 от 31.08.2016г | нет | - | -
[21 empty] | ВН, ВНА-8шт |  |  |  | не менее 25 лет | до 2039г. | [51 empty] | Моздок | ШР-6-ГКС-II тип РВКЗ-10/2000 | нет данных | 1970 | 25 | Протокол №9 от 31.08.2016г | нет | - | -
[16 empty] | 36 |  | 29 | 29 | 29 | ТП-29 |  |  | 1964 | [53 empty] | Прикумск | АТ-301 тип АТДЦТН-200000/330/110/10 | Запорожский трансформаторный з-д | 1981 | 25 | Протокол №2 от 29.02.2016г | нет | - | -
[21 empty] | РВ-4шт. |  |  |  | не менее 25 лет | продлен | [51 empty] | Прикумск | АТ-302 тип АТДЦТН-200000/330/110/10 | Запорожский трансформаторный з-д | 1980 | 25 | Протокол №2 от 29.02.2016г | нет | - | -
[16 empty] | 37 |  | 30 | 30 | 30 | ТП-30 |  |  | 1968 | [53 empty] | Прикумск | Т-1 тип ТДТН-16000/110/35/10 | пя Г-4616 | 1977 | 25 | Протокол №2 от 29.02.2016г | нет | - | -
[21 empty] | РВ-2шт; ВН, ВНА-4шт |  |  |  | не менее 25 лет | продлен | 1 | [50 empty] | Прикумск | Т-2 тип ТДТН-16000/110/35/10 | пя Г-4616 | 1975 | 25 | Протокол №2 от 29.02.2016г | нет | - | -
[16 empty] | 38 |  | 31 | 31 | 31 | ТП-31 |  |  | 2010 | [53 empty] | Прикумск | ЛРТ-1 тип ЛТМН-16000/10/0,4 | нет данных | 1977 | 25 | Протокол №2 от 29.02.2016г | нет | - | -
[21 empty] | РВ-2шт; ВН, ВНА-4шт |  |  |  | не менее 25 лет | до 2025г. | [51 empty] | Прикумск | ЛРТ-2 тип ЛТМН-16000/10/0,4 | нет данных | 1980 | 25 | Протокол №2 от 29.02.2016г | нет | - | -
[16 empty] | 39 |  | 32 | 32 | 32 | ТП-32 |  |  | 1972 | [53 empty] | Прикумск | ТСН-101 тип ТМ-630/10/0,4 | нет данных | 1978 | 25 | Протокол №2 от 29.02.2016г | нет | - | -
[21 empty] | РВ-2шт; ВН, ВНА-3шт |  |  |  | не менее 25 лет | продлен | [51 empty] | Прикумск | ТСН-102 тип ТМ-630/10/0,4 | нет данных | 1978 | 25 | Протокол №2 от 29.02.2016г | нет | - | -
[16 empty] | 40 |  | 33 | 33 | 33 | ТП-33 |  |  | 1984 | [53 empty] | Ставрополь | АТ-301 тип АТДЦТН-125000/330/110/10 | Запорожский трансформаторный з-д | 1971 | 25 | Протокол №1 от 29.02.2016г | нет | - | -
[21 empty] | Секционные выключатели-1шт |  |  |  | не менее 25 лет | продлен | [51 empty] | Ставрополь | АТ-302 тип АТДЦТН-125000/330/110/10 | Запорожский трансформаторный з-д | 1974 | 25 | Протокол №1 от 29.02.2016г | нет | - | -
[21 empty] | РВ-2шт; ВН, ВНА-3шт |  |  |  | не менее 25 лет | продлен | [51 empty] | Ставрополь | АТ-303 тип АТДЦТН-125000/330/110/10 | Запорожский трансформаторный з-д | 1986 | 25 | Протокол №1 от 29.02.2016г | нет | - | -
[16 empty] | 41 |  | 34 | 34 | 34 | ТП-34 |  |  | 1966 | [53 empty] | Ставрополь | ЛРТ-101 тип ЛТМН-16000/10/0,4 | Запорожский трансформаторный з-д | 1990 | 25 | Протокол №1 от 29.02.2016г | нет | - | -
[21 empty] | РВ-3шт; ВН, ВНА-2шт |  |  |  | не менее 25 лет | продлен | [51 empty] | Ставрополь | ЛРТ-102 тип ЛТМН-16000/10/0,4 | Запорожский трансформаторный з-д | 1974 | 25 | Протокол №1 от 29.02.2016г | нет | - | -
[16 empty] | 42 |  | 35 | 35 | 35 | ТП-35 |  |  | 1978 | [53 empty] | Ставрополь | ТСН-101 тип ТТU АI-630/10/0,4 | Румыния | 1976 | 25 | Протокол №1 от 29.02.2016г | нет | - | -
[21 empty] | Секционные выключатели-2шт |  |  |  | не менее 25 лет | продлен | [51 empty] | Ставрополь | ТСН-102 тип ТТU АI-630/10/0,4 | Румыния | 1976 | 25 | Протокол №1 от 29.02.2016г | нет | - | -
[21 empty] | ВН, ВНА-10шт |  |  |  | не менее 25 лет | продлен | [51 empty] | Благодарная | АТ-301 тип АТДЦТН-125000/330/110/10 | Запорожский трансформаторный з-д | 1984 | 25 | Протокол №3 от 31.05.2016г | нет | - | -
[16 empty] | 43 |  | КТП 37 | КТП 37 | КТП 37 | КТП 37 |  |  | 1996 | [53 empty] | Благодарная | ЛРТ-101 тип ЛТМН-16000/10/0,4 | Запорожский трансформаторный з-д | 1984 | 25 | Протокол №3 от 31.05.2016г | нет | - | -
[21 empty] | РВ-3шт. |  |  |  | не менее 25 лет | продлен | [51 empty] | Благодарная | ТСН-101 тип ТМ-400/10/0,4 | нет данных | 1984 | 25 | Протокол №3 от 31.05.2016г | нет | - | -
[16 empty] | 44 |  | 38 | 38 | 38 | ТП-38 |  |  | 1965 | [53 empty] | Черкесск | АТ-301 тип АТДЦТН-125000/330/110/10 | Запорожский трансформаторный з-д | 1981 | 25 | Протокол №5 от 31.05.2016г | нет | - | -
[21 empty] | РВ-3шт; ВН, ВНА-2шт |  |  |  | не менее 25 лет | продлен | [51 empty] | Черкесск | АТ-302 тип АТДЦТН-125000/330/110/10 | Запорожский трансформаторный з-д | 1981 | 25 | Протокол №5 от 31.05.2016г | нет | - | -
[16 empty] | 45 |  | КТП 39 | КТП 39 | КТП 39 | КТП 39 |  |  | 1986 | [53 empty] | Черкесск | ВД-101 тип ЛТМН-16000/10/0,4 | Московский трансформаторный завод | 1981 | 25 | Протокол №5 от 31.05.2016г | нет | - | -
[21 empty] | РВ-1шт; ВН, ВНА-2шт |  |  |  | не менее 25 лет | продлен | [51 empty] | Черкесск | ВД-102 тип ЛТМН-16000/10/0,4 | Московский трансформаторный завод | 1981 | 25 | Протокол №5 от 31.05.2016г | нет | - | -
[16 empty] | 46 |  | 40 | 40 | 40 | ТП-40 |  |  | 1939 | [53 empty] | Черкесск | ТСН-101 тип ТМ-630/10/0,4 | нет данных | 1981 | 25 | Протокол №5 от 31.05.2016г | нет | - | -
[21 empty] | РВ-3шт; ВН, ВНА-1шт |  |  |  | не менее 25 лет | продлен | 1 | [50 empty] | Черкесск | ТСН-102 тип ТМ-630/10/0,4 | нет данных | 1982 | 25 | Протокол №5 от 31.05.2016г | нет | - | -
[16 empty] | 47 |  | 41 | 41 | 41 | ТП-41 |  |  | 1950 | [53 empty] | Баксан | АТ-301 тип АТДЦТН-125000/330/110/10 | Запорожский трансформаторный з-д | 1980 | 25 | Протокол №4 от 31.05.2016г | нет | - | -
[21 empty] | РВ-7шт. |  |  |  | не менее 25 лет | продлен | [51 empty] | Баксан | АТ-302 тип АТДЦТН-125000/330/110/10 | Запорожский трансформаторный з-д | 1985 | 25 | Протокол №4 от 31.05.2016г | нет | - | -
[16 empty] | 48 |  | 42 | 42 | 42 | ТП-42 |  |  | 1971 | [53 empty] | Баксан | Т-3 тип ТМН-6300/110/10 | Запорожский трансформаторный з-д | 1990 | 25 | Протокол №4 от 31.05.2016г | нет | - | -
[21 empty] | РВ-2шт; ВН, ВНА-3шт |  |  |  | не менее 25 лет | продлен | [51 empty] | Баксан | Т-4 тип ТМН-6300/110/10 | Запорожский трансформаторный з-д | 1990 | 25 | Протокол №4 от 31.05.2016г | нет | - | -
[16 empty] | 49 |  | 44 | 44 | 44 | ТП-44 |  |  | 2010 | [53 empty] | Баксан | ТСН-102 тип ТМ-630/10/0,4 | пя А-3082 г .Ереван | 1985 | 25 | Протокол №4 от 31.05.2016г | нет | - | -
[21 empty] | РВ-4шт; ВН, ВНА-2шт |  |  |  | не менее 25 лет | до 2035г. | [51 empty] | Прохладная | АТ-302 тип АТДЦТН-125000/330/110/10 | Запорожский трансформаторный з-д | 1972 | 25 | Протокол №6 от 31.05.2016г | нет | - | -
[16 empty] | 50 |  | 45 | 45 | 45 | ТП-45 |  |  | 1984 | [53 empty] | Прохладная | АТ-303 тип АТДЦТН-125000/330/110/10 | Запорожский трансформаторный з-д | 1983 | 25 | Протокол №6 от 31.05.2016г | нет | - | -
[21 empty] | Секционные выключатели-2шт |  |  |  | не менее 25 лет | продлен | [51 empty] | Прохладная | ВД-101 тип ЛТМН-16000/10/0,4 | ОАО "ПК ХК Электрозавод" г. Москва | 1973 | 25 | Протокол №6 от 31.05.2016г | нет | - | -
[21 empty] | ВН, ВНА-6шт |  |  |  | не менее 25 лет | продлен | [51 empty] | Прохладная | ВД-102 тип ЛТМН-16000/10/0,4 | ОАО "ПК ХК Электрозавод" г. Москва | 1972 | 25 | Протокол №6 от 31.05.2016г | нет | - | -
[16 empty] | 51 |  | 46 | 46 | 46 | ТП-46 |  |  | 1974 | [53 empty] | Прохладная | ТСН-101 тип ТТ А1V-630/10/0,4 | Румыния | 1981 | 25 | Протокол №6 от 31.05.2016г | нет | - | -
[21 empty] | РВ-2шт; ВН, ВНА-3шт |  |  |  | не менее 25 лет | продлен | [51 empty] | Прохладная | ТСН-102 тип ТМ-630/10/0,4 | нет данных | 1987 | 25 | Протокол №6 от 31.05.2016г | нет | - | -
[16 empty] | 52 |  | БКТП-47н | БКТП-47н | БКТП-47н | БКТП-47н |  |  | 2010 | [53 empty] | Прохладная | ТСН-103 тип ТМ-630/10/0,4 | нет данных | 1983 | 25 | Протокол №6 от 31.05.2016г | нет | - | -
[21 empty] | Секционные выключатели-2шт |  | Коренево Курской обл. |  | не менее 25 лет | до 2035г. | [51 empty] | Владикавказ-500 | АТ-4 тип АТДЦТН-200000/330/110/10 | Запорожский трансформаторный з-д | 1984 | 25 | Протокол №8 от 31.08.2016г | нет | - | -
[21 empty] | ВН, ВНА-6шт |  | г. Самара |  | не менее 25 лет | до 2035г. | [51 empty] | Владикавказ-500 | ТСН-1 тип ТМ-630/10/0,4 | П/Я № Р-6614 | 1975 | 25 | Протокол №8 от 31.08.2016г | нет | - | -
[16 empty] | 53 |  | 48 | 48 | 48 | ТП-48 |  |  | 1950 | [53 empty] | Владикавказ-500 | ТСН-2 тип ТМ-630/10/0,4 | П/Я № Р-6614 | 1976 | 25 | Протокол №8 от 31.08.2016г | нет | - | -
[21 empty] | Секционные выключатели-2шт |  |  |  | не менее 25 лет | продлен | [51 empty] | Владикавказ-500 | ТСН-3 тип ТМ-630/6/0,4 | П/Я № Р-6614 | 1976 | 25 | Протокол №8 от 31.08.2016г | нет | - | -
[21 empty] | ВН, ВНА-8шт |  |  |  | не менее 25 лет | продлен | [51 empty] | Моздок | АТ-1 тип АТДЦТН-125000/330/110/10 | Запорожский трансформаторный з-д | 1984 | 25 | Протокол №9 от 31.08.2016г | нет | - | -
[16 empty] | 54 |  | 49 | 49 | 49 | ТП-49 |  |  | 1958 | [53 empty] | Моздок | АТ-2 тип АТДЦТН-125000/330/110/10 | Запорожский трансформаторный з-д | 1990 | 25 | Протокол №9 от 31.08.2016г | 1 | - | -
[21 empty] | РВ-4шт. |  |  |  | не менее 25 лет | продлен | [51 empty] | Моздок | Т-1 тип ТДН-15000/110/6,6 | П/Я № А-7681 | 1970 | 25 | Протокол №9 от 31.08.2016г | нет | - | -
[16 empty] | 55 |  | 51 | 51 | 51 | ТП-51 |  |  | 1978 | [53 empty] | Моздок | Т-2 тип ТДН-15000/110/6,6 | П/Я № А-7681 | 1970 | 25 | Протокол №9 от 31.08.2016г | нет | - | -
[21 empty] | Секционные выключатели-2шт |  |  |  | не менее 25 лет | продлен | [51 empty] | Моздок | Т-3 тип ТРДН-63000/110/10,5 | «Электрозавод» г.Москва | 1990 | 25 | Протокол №9 от 31.08.2016г | нет | - | -
[21 empty] | РВ-5шт; ВН, ВНА-1шт |  |  |  | не менее 25 лет | продлен | [51 empty] | Моздок | ЛТ-1 тип ЛТДН-40000/10/0,4 | Московский трансформаторный завод | 1985 | 25 | Протокол №9 от 31.08.2016г | нет | - | -
[16 empty] | 56 |  | 53 | 53 | 53 | ТП-53 |  |  | 1990 | [53 empty] | Моздок | ЛТ-2 тип ТДНЛ-40000/10/0,4 | Московский трансформаторный завод | 1990 | 25 | Протокол №9 от 31.08.2016г | нет | - | -
[21 empty] | Секционные выключатели-2шт |  |  |  | не менее 25 лет | продлен | [51 empty] | Моздок | ТСН-1 тип ТМ-63/6/0,4 | нет данных | 1970 | 25 | Протокол №9 от 31.08.2016г | нет | - | -
[21 empty] | ВН, ВНА-6шт |  |  |  | не менее 25 лет | продлен | [51 empty] | Моздок | ТСН-2 тип ТМ-63/6/0,4 | нет данных | 1970 | 25 | Протокол №9 от 31.08.2016г | нет | - | -
[16 empty] | 57 |  | 55 | 55 | 55 | ТП-55 |  |  | 1966 | [53 empty] | Моздок | ТСН-3 тип ТМ-400/10/0,4 | нет данных | 1983 | 25 | Протокол №9 от 31.08.2016г | нет | - | -
[21 empty] | РВ-3шт; ВН, ВНА-2шт |  |  |  | не менее 25 лет | продлен | [51 empty] | Моздок | ТСН-4 тип ТТU AI-400/10/0,4 | нет данных | 1983 | 25 | Протокол №9 от 31.08.2016г | нет | - | -
[16 empty] | 58 |  | 56 | 56 | 56 | ТП-56 |  |  | 1964 | [53 empty] | Прикумск | ВПГ тип ВВШ-110 | Электроаппарат | 1977 | 25 | Протокол №2 от 29.02.2016г | нет | - | -
[21 empty] | РВ-2шт; ВН, ВНА-5шт |  |  |  | не менее 25 лет | продлен | [51 empty] | Прикумск | ВЛ-81 тип ВВШ-110 | Электроаппарат | 1977 | 25 | Протокол №2 от 29.02.2016г | нет | - | -
[16 empty] | 59 |  | 57 | 57 | 57 | ТП-57 |  |  | 1970 | [53 empty] | Прикумск | В-110-Буденновская ТЭС (ВЛ-77) тип ВВШ-110 | Электроаппарат | 1978 | 25 | Протокол №2 от 29.02.2016г | нет | - | -
[21 empty] | РВ-4шт; ВН, ВНА-1шт |  |  |  | не менее 25 лет | продлен | [51 empty] | Прикумск | ВЛ-80 тип ВВШ-110 | Электроаппарат | 1980 | 25 | Протокол №2 от 29.02.2016г | нет | 2020
[16 empty] | 60 |  | 58 | 58 | 58 | ТП-58 |  |  | 1954 | [53 empty] | Прикумск | ВЛ-165 тип ВВШ-110 | Электроаппарат | 1977 | 25 | Протокол №2 от 29.02.2016г | нет | 2020
[21 empty] | РВ-3шт; ВН, ВНА-1шт |  |  |  | не менее 25 лет | продлен | [51 empty] | Прикумск | ВАТ-1 тип ВВШ-110 | Электроаппарат | 1977 | 25 | Протокол №2 от 29.02.2016г | нет | - | -
[16 empty] | 61 |  | 59 | 59 | 59 | ТП-59 |  |  | 1957 | [53 empty] | Прикумск | ВАТ-2 тип ВВШ-110 | Электроаппарат | 1979 | 25 | Протокол №2 от 29.02.2016г | нет | - | -
[21 empty] | Линейные разъединители-1шт |  |  |  | не менее 25 лет | продлен | [51 empty] | Прикумск | М-1 тип ВВШ-110 | Электроаппарат | 1979 | 25 | Протокол №2 от 29.02.2016г | нет | 2020
[21 empty] | РВ-3шт. |  |  |  | не менее 25 лет | продлен | [51 empty] | Прикумск | М-2 тип ВВШ-110 | Электроаппарат | 1977 | 25 | Протокол №2 от 29.02.2016г | нет | 2020
[16 empty] | 62 |  | 60 | 60 | 60 | ТП-60 |  |  | 1969 | [53 empty] | Прикумск | ВЛ-78 тип ВВБМ-110 | Электроаппарат | 1985 | 25 | Протокол №2 от 29.02.2016г | нет | - | -
[21 empty] | РВ-3шт; ВН, ВНА-2шт |  |  |  | не менее 25 лет | продлен | [51 empty] | Прикумск | ВЛ-71 тип ВВБМ-110 | Электроаппарат | 1986 | 25 | Протокол №2 от 29.02.2016г | нет | - | -
[16 empty] | 63 |  | 61 | 61 | 61 | ТП-61 |  |  | 1967 | [53 empty] | Прикумск | ВТ-31 тип МГ-35 | УЭТМ | 1962 | 25 | Протокол №2 от 29.02.2016г | нет | 2020
[21 empty] | РВ-1шт; ВН, ВНА-2шт |  |  |  | не менее 25 лет | продлен | [51 empty] | Прикумск | М-32 тип ВТД-35 | УЭТМ | 1972 | 25 | Протокол №2 от 29.02.2016г | нет | 2020
[16 empty] | 64 |  | 63 | 63 | 63 | ТП-63 |  |  | 1977 | [53 empty] | Прикумск | ВАТ-101 тип ВМПЭ-10 | УЭТМ | 1977 | 25 | Протокол №2 от 29.02.2016г | нет | - | -
[21 empty] | РВ-1шт; ВН, ВНА-4шт |  |  |  | не менее 25 лет | продлен | [51 empty] | Прикумск | ВС-101 тип ВМПЭ-10 | УЭТМ | 1977 | 25 | Протокол №2 от 29.02.2016г | нет | - | -
[16 empty] | 65 |  | 65 | 65 | 65 | ТП-65 |  |  | 1965 | [53 empty] | Прикумск | ВУКН-1,2 тип ВМПЭ-10 | УЭТМ | 1977 | 25 | Протокол №2 от 29.02.2016г | нет | - | -
[21 empty] | ВН, ВНА-5шт |  |  |  | не менее 25 лет | продлен | [51 empty] | Прикумск | ТСН-101 тип ВМПЭ-10 | УЭТМ | 1977 | 25 | Протокол №2 от 29.02.2016г | нет | - | -
[16 empty] | 66 |  | 66 | 66 | 66 | ТП-66 |  |  | 1952 | [53 empty] | Прикумск | Ф-125 тип ВМПЭ-10 | УЭТМ | 1977 | 25 | Протокол №2 от 29.02.2016г | нет | - | -
[21 empty] | РВ-4шт. |  |  |  | не менее 25 лет | продлен | [51 empty] | Прикумск | ВТ-ДК-1 тип ВМПЭ-10 | УЭТМ | 1977 | 25 | Протокол №2 от 29.02.2016г | нет | - | -
[16 empty] | 67 |  | 67 | 67 | 67 | ТП-67 |  |  | 2010 | [53 empty] | Прикумск | Ф-123 тип ВМПЭ-10 | УЭТМ | 1977 | 25 | Протокол №2 от 29.02.2016г | нет | - | -
[21 empty] | РВ-4шт. |  |  |  | не менее 25 лет | [52 empty] | Прикумск | ФС-1 тип ВМПЭ-10 | УЭТМ | 1977 | 25 | Протокол №2 от 29.02.2016г | нет | - | -
[16 empty] | 68 |  | 68 | 68 | 68 | ТП-68 |  |  | 1965 | [53 empty] | Прикумск | Ф-121 тип ВМПЭ-10 | УЭТМ | 1977 | 25 | Протокол №2 от 29.02.2016г | нет | - | -
[21 empty] | ВН, ВНА-4шт |  |  |  | не менее 25 лет | продлен | [51 empty] | Прикумск | ВАТ-102 тип ВМПЭ-10 | УЭТМ | 1977 | 25 | Протокол №2 от 29.02.2016г | нет | - | -
[16 empty] | 69 |  | 69 | 69 | 69 | ТП-69 |  |  | 1961 | [53 empty] | Прикумск | ФС-2 тип ВМПЭ-10 | УЭТМ | 1977 | 25 | Протокол №2 от 29.02.2016г | нет | - | -
[21 empty] | РВ-5шт. |  |  |  | не менее 25 лет | продлен | [51 empty] | Прикумск | Ф-128 тип ВМПЭ-10 | УЭТМ | 1977 | 25 | Протокол №2 от 29.02.2016г | нет | - | -
[16 empty] | 70 |  | 70 | 70 | 70 | ТП-70 |  |  | 1980 | [53 empty] | Прикумск | ВТ-ДК-2 тип ВМПЭ-10 | УЭТМ | 1977 | 25 | Протокол №2 от 29.02.2016г | нет | - | -
[21 empty] | Секционные выключатели-2шт |  |  |  | не менее 25 лет | продлен | [51 empty] | Прикумск | Ф-126 тип ВМПЭ-10 | УЭТМ | 1977 | 25 | Протокол №2 от 29.02.2016г | нет | - | -
[21 empty] | ВН, ВНА-6шт |  |  |  | не менее 25 лет | продлен | [51 empty] | Прикумск | Ф-124 тип ВМПЭ-10 | УЭТМ | 1977 | 25 | Протокол №2 от 29.02.2016г | нет | - | -
[16 empty] | 71 |  | 71 | 71 | 71 | ТП-71 |  |  | 1956 | [53 empty] | Прикумск | Ф-122 тип ВМПЭ-10 | УЭТМ | 1977 | 25 | Протокол №2 от 29.02.2016г | нет | - | -
[21 empty] | РВ-6шт. |  |  |  | не менее 25 лет | продлен | [51 empty] | Прикумск | ТСН-102 тип ВМПЭ-10 | УЭТМ | 1977 | 25 | Протокол №2 от 29.02.2016г | нет | - | -
[16 empty] | 72 |  | 72 | 72 | 72 | ТП-72 |  |  | 1955 | [53 empty] | Ставрополь | ВВ ВАТ-3 тип ВВШ-110 | Электроаппарат | 1986 | 25 | Протокол №1 от 29.02.2016г | 1 | - | -
[21 empty] | РВ-5шт. |  |  |  | не менее 25 лет | продлен | [51 empty] | Ставрополь | ВВ ВЛ-236 тип ВВН-110 | Электроаппарат | 1972 | 25 | Протокол №1 от 29.02.2016г | нет | - | -
[16 empty] | 73 |  | 73 | 73 | 73 | ТП-73 |  |  | 1988 | [53 empty] | Ставрополь | ВВ ВЛ-43 тип ВВН-110 | Электроаппарат | 1972 | 25 | Протокол №1 от 29.02.2016г | нет | - | -
[21 empty] | Секционные выключатели-2шт |  |  |  | не менее 25 лет | продлен | [51 empty] | Ставрополь | ВВ ВАТ-1 тип ВВН-110 | Электроаппарат | 1971 | 25 | Протокол №1 от 29.02.2016г | нет | - | -
[21 empty] | ВН, ВНА-6шт |  |  |  | не менее 25 лет | продлен | [51 empty] | Ставрополь | ВВ М-2 тип ВВН-110 | Электроаппарат | 1972 | 25 | Протокол №1 от 29.02.2016г | нет | - | -
[16 empty] | 74 |  | 74 | 74 | 74 | ТП-74 |  |  | 2010 | [53 empty] | Ставрополь | ВВ М-1 тип ВВН-110 | Электроаппарат | 1972 | 25 | Протокол №1 от 29.02.2016г | нет | - | -
[21 empty] | РВ-2шт; ВН, ВНА-3шт |  |  |  | не менее 25 лет | до 2035г. | [51 empty] | Ставрополь | ВВ ВАТ-2 тип ВВН-110 | Электроаппарат | 1974 | 25 | Протокол №1 от 29.02.2016г | нет | - | -
[16 empty] | 75 |  | 75 | 75 | 75 | ТП-75 |  |  | 1986 | [53 empty] | Ставрополь | ВВ ВЛ-141 тип ВВН-110 | Электроаппарат | 1974 | 25 | Протокол №1 от 29.02.2016г | нет | - | -
[21 empty] | Секционные выключатели-2шт |  |  |  | не менее 25 лет | продлен | [51 empty] | Ставрополь | ВВ ВЛ-140 тип ВВН-110 | Электроаппарат | 1972 | 25 | Протокол №1 от 29.02.2016г | нет | - | -
[21 empty] | ВН, ВНА-6шт |  |  |  | не менее 25 лет | продлен | [51 empty] | Ставрополь | С-101 тип ВМП-10 | УЭТМ | 1973 | 25 | Протокол №1 от 29.02.2016г | нет | - | -
[16 empty] | 76 |  | 76 | 76 | 76 | ПТ-76 |  |  | 1972 | [53 empty] | Ставрополь | МВ ВАТ-102 тип ВМП-10 | УЭТМ | 1974 | 25 | Протокол №1 от 29.02.2016г | нет | - | -
[21 empty] | РВ-3шт; ВН, ВНА-2шт |  |  |  | не менее 25 лет | продлен | [51 empty] | Ставрополь | МВ ВАТ-101 тип ВМП-10 | УЭТМ | 1975 | 25 | Протокол №1 от 29.02.2016г | нет | - | -
[16 empty] | 77 |  | 77 | 77 | 77 | ТП-77 |  |  | 1984 | [53 empty] | Ставрополь | Ф-166 тип ВМП-10 | УЭТМ | 1973 | 25 | Протокол №1 от 29.02.2016г | нет | - | -
[21 empty] | РВ-3шт; ВН, ВНА-2шт |  |  |  | не менее 25 лет | продлен | [51 empty] | Ставрополь | Ф-164 тип ВМП-10 | УЭТМ | 1973 | 25 | Протокол №1 от 29.02.2016г | нет | - | -
[16 empty] | 78 |  | 78 | 78 | 78 | ТП-78 |  |  | 1963 | [53 empty] | Ставрополь | МВ ТСН-102 тип ВМП-10 | УЭТМ | 1973 | 25 | Протокол №1 от 29.02.2016г | нет | - | -
[21 empty] | РВ-5шт. |  |  |  | не менее 25 лет | продлен | [51 empty] | Ставрополь | Ф-160 тип ВМП-10 | УЭТМ | 1973 | 25 | Протокол №1 от 29.02.2016г | нет | - | -
[16 empty] | 79 |  | 79 | 79 | 79 | ТП-79 |  |  | 1961 | [53 empty] | Ставрополь | Ф-162 тип ВМП-10 | УЭТМ | 1973 | 25 | Протокол №1 от 29.02.2016г | нет | - | -
[21 empty] | РВ-4шт. |  |  |  | не менее 25 лет | продлен | [51 empty] | Ставрополь | Ф-168 тип ВМП-10 | УЭТМ | 1973 | 25 | Протокол №1 от 29.02.2016г | нет | - | -
[16 empty] | 80 |  | КТП 80 | КТП 80 | КТП 80 | КТП 80 |  |  | 1956 | [53 empty] | Ставрополь | Ф-170 тип ВМП-10 | УЭТМ | 1973 | 25 | Протокол №1 от 29.02.2016г | нет | - | -
[21 empty] | Линейные разъединители-1шт |  |  |  | не менее 25 лет | продлен | [51 empty] | Ставрополь | Ф-165 тип ВМП-10 | УЭТМ | 1973 | 25 | Протокол №1 от 29.02.2016г | нет | - | -
[21 empty] | РВ-2шт. |  |  |  | не менее 25 лет | продлен | [51 empty] | Ставрополь | Ф-171 тип ВМП-10 | УЭТМ | 1973 | 25 | Протокол №1 от 29.02.2016г | нет | - | -
[16 empty] | 81 |  | 81 | 81 | 81 | ТП-81 |  |  | 1964 | [53 empty] | Ставрополь | Ф-167 тип ВМП-10 | УЭТМ | 1973 | 25 | Протокол №1 от 29.02.2016г | нет | - | -
[21 empty] | ВН, ВНА-3шт |  |  |  | не менее 25 лет | продлен | [51 empty] | Ставрополь | МВ ТСН-101 тип ВМП-10 | УЭТМ | 1973 | 25 | Протокол №1 от 29.02.2016г | нет | - | -
[16 empty] | 82 |  | 82 | 82 | 82 | ТП-82 |  |  | 1975 | [53 empty] | Ставрополь | Ф-163 тип ВМП-10 | УЭТМ | 1973 | 25 | Протокол №1 от 29.02.2016г | нет | - | -
[21 empty] | РВ-3шт; ВН, ВНА-2шт |  |  |  | не менее 25 лет | продлен | [51 empty] | Ставрополь | Ф-161 тип ВМП-10 | УЭТМ | 1973 | 25 | Протокол №1 от 29.02.2016г | нет | - | -
[16 empty] | 83 |  | 83 | 83 | 83 | ТП-83 |  |  |  | не менее 25 лет | продлен | [51 empty] | Ставрополь | РАТ-103 тип ВКЭ-10 | УЭТМ | 1986 | 25 | Протокол №1 от 29.02.2016г | нет | - | -
[21 empty] | Секционные выключатели-2шт |  |  | 1979 | [53 empty] | Благодарная | В-181 тип ВВ-330Б-31,5/2000 | АО "УЭТМ" | 1984 | 25 | Протокол №3 от 31.05.2016г | нет | - | -
[21 empty] | ВН, ВНА-6шт |  |  |  | не менее 25 лет | продлен | [51 empty] | Благодарная | В-182 тип ВВ-330Б-31,5/2000 | АО "УЭТМ" | 1984 | 25 | Протокол №3 от 31.05.2016г | нет | - | -
[16 empty] | 84 |  | 84 | 84 | 84 | ТП-84 |  |  | 1955 | [53 empty] | Благодарная | Ф-612 тип ВМПЭ-10 | УЭТМ | 1984 | 25 | Протокол №3 от 31.05.2016г | нет | - | -
[21 empty] | РВ-3шт. |  |  |  | не менее 25 лет | продлен | [51 empty] | Благодарная | Ф-402 тип ВМПЭ-10 | УЭТМ | 1984 | 25 | Протокол №3 от 31.05.2016г | нет | - | -
[16 empty] | 85 |  | КТП 85 | КТП 85 | КТП 85 | КТП 85 |  |  | 2004 | [53 empty] | Благодарная | С-101 тип ВМПЭ-10 | УЭТМ | 1984 | 25 | Протокол №3 от 31.05.2016г | нет | - | -
[21 empty] | РВ-1шт; ВН, ВНА-3шт |  |  |  | не менее 25 лет | до 2029г. | [51 empty] | Благодарная | Ф-ПГ-101 тип ВМПЭ-10 | УЭТМ | 1984 | 25 | Протокол №3 от 31.05.2016г | нет | - | -
[16 empty] | 86 |  | 86 | 86 | 86 | ТП-86 |  |  | 1963 | [53 empty] | Благодарная | ВАТ-101 тип ВМПЭ-10 | УЭТМ | 1984 | 25 | Протокол №3 от 31.05.2016г | нет | - | -
[21 empty] | РВ-4шт. |  |  |  | не менее 25 лет | продлен | [51 empty] | Черкесск | Л-100 тип ВВБМ-110Б | Электроаппарат | 1981 | 25 | Протокол №5 от 31.05.2016г | нет | - | -
[16 empty] | 87 |  | 87 | 87 | 87 | ТП-87 |  |  | 1988 | [53 empty] | Черкесск | Л-97 тип ВВБМ-110Б | Электроаппарат | 1981 | 25 | Протокол №5 от 31.05.2016г | нет | - | -
[21 empty] | Секционные выключатели-2шт |  |  |  | не менее 25 лет | продлен | [51 empty] | Черкесск | Л-217 тип ВВБМ-110Б | Электроаппарат | 1981 | 25 | Протокол №5 от 31.05.2016г | нет | - | -
[21 empty] | ВН, ВНА-6шт |  |  |  | не менее 25 лет | продлен | [51 empty] | Черкесск | Л-218 тип ВВБМ-110Б | Электроаппарат | 1981 | 25 | Протокол №5 от 31.05.2016г | нет | - | -
[16 empty] | 88 |  | 88 | 88 | 88 | ТП-88 |  |  | 1958 | [53 empty] | Черкесск | Л-216 тип ВВБМ-110Б | Электроаппарат | 1982 | 25 | Протокол №5 от 31.05.2016г | нет | - | -
[21 empty] | РВ-4шт; ВН, ВНА-2шт |  |  |  | не менее 25 лет | продлен | [51 empty] | Черкесск | Л-221 тип ВВБМ-110Б | Электроаппарат | 1985 | 25 | Протокол №5 от 31.05.2016г | нет | - | -
[16 empty] | 89 |  | 89 | 89 | 89 | ТП-89 |  |  | 1965 | [53 empty] | Черкесск | ВАТ-1 тип ВВБМ-110Б | Электроаппарат | 1981 | 25 | Протокол №5 от 31.05.2016г | нет | - | -
[21 empty] | РВ-1шт; ВН, ВНА-4шт |  |  |  | не менее 25 лет | продлен | [51 empty] | Черкесск | ВАТ-2 тип ВВБМ-110Б | Электроаппарат | 1982 | 25 | Протокол №5 от 31.05.2016г | нет | - | -
[16 empty] | 90 |  | 90 | 90 | 90 | ТП-90 |  |  | 1961 | [53 empty] | Черкесск | М-1 тип ВВБМ-110Б | Электроаппарат | 1981 | 25 | Протокол №5 от 31.05.2016г | нет | - | -
[21 empty] | РВ-4шт. |  |  |  | не менее 25 лет | продлен | [51 empty] | Черкесск | М-2 тип ВВБМ-110Б | Электроаппарат | 1981 | 25 | Протокол №5 от 31.05.2016г | нет | - | -
[16 empty] | 91 |  | 91 | 91 | 91 | ТП-91 |  |  | 1968 | [53 empty] | Черкесск | МВ АТ-101 тип ВМПЭ-10 | УЭТМ | 1981 | 25 | Протокол №5 от 31.05.2016г | нет | - | -
[21 empty] | РВ-2шт; ВН, ВНА-3шт |  |  |  | не менее 25 лет | продлен | [51 empty] | Черкесск | МВ АТ-102 тип ВМПЭ-10 | УЭТМ | 1981 | 25 | Протокол №5 от 31.05.2016г | нет | - | -
[16 empty] | 92 |  | 92 | 92 | 92 | ТП-92 |  |  | 1958 | [53 empty] | Черкесск | Ф-204 тип ВМПЭ-10 | УЭТМ | 1980 | 25 | Протокол №5 от 31.05.2016г | нет | - | -
[21 empty] | Линейные разъединители-1шт |  |  |  | не менее 25 лет | продлен | [51 empty] | Черкесск | Ф-205 тип ВМПЭ-10 | УЭТМ | 1980 | 25 | Протокол №5 от 31.05.2016г | нет | - | -
[21 empty] | РВ-2шт; ВН, ВНА-1шт |  |  |  | не менее 25 лет | продлен | [51 empty] | Черкесск | Ф-207 тип ВМПЭ-10 | УЭТМ | 1981 | 25 | Протокол №5 от 31.05.2016г | нет | - | -
[16 empty] | 93 |  | 93 | 93 | 93 | ТП-93 |  |  | 1964 | [53 empty] | Черкесск | Ф-208 тип ВМПЭ-10 | УЭТМ | 1986 | 25 | Протокол №5 от 31.05.2016г | нет | - | -
[21 empty] | ВН, ВНА-4шт |  |  |  | не менее 25 лет | продлен | [51 empty] | Черкесск | МВ ТСН-101 тип ВМПЭ-10 | УЭТМ | 1980 | 25 | Протокол №5 от 31.05.2016г | нет | - | -
[16 empty] | 94 |  | 96 | 96 | 96 | ТП-96 |  |  | 1962 | [53 empty] | Черкесск | МВ ТСН-102 тип ВМПЭ-10 | УЭТМ | 1981 | 25 | Протокол №5 от 31.05.2016г | нет | - | -
[21 empty] | РВ-4шт. |  |  |  | не менее 25 лет | продлен | [51 empty] | Баксан | ВВ АТ-1 тип ВВБМ-110Б | П/ЯВ 8360 | 1980 | 25 | Протокол №4 от 31.05.2016г | нет | - | -
[16 empty] | 95 |  | КТП 97 | КТП 97 | КТП 97 | КТП 97 |  |  | 2008 | [53 empty] | Баксан | ВВ АТ-2 тип ВВБМ-110Б | П/ЯВ 8360 | 1980 | 25 | Протокол №4 от 31.05.2016г | нет | - | -
[21 empty] | Секционные выключатели-2шт |  |  |  | не менее 25 лет | до 2033г. | [51 empty] | Баксан | ВВ Л-103 тип ВВБМ-110Б | П/ЯВ 8360 | 1987 | 25 | Протокол №4 от 31.05.2016г | нет | - | -
[21 empty] | ВН, ВНА-6шт |  |  |  | не менее 25 лет | до 2033г. | [51 empty] | Баксан | ВВ Л-173 тип ВВБМ-110Б | П/ЯВ 8360 | 1980 | 25 | Протокол №4 от 31.05.2016г | нет | - | -
[16 empty] | 96 |  | 98 | 98 | 98 | ТП-98 |  |  | 1961 | [53 empty] | Баксан | ВВ Л-174 тип ВВБМ-110Б | П/ЯВ 8360 | 1991 | 25 | Протокол №4 от 31.05.2016г | нет | - | -
[21 empty] | РВ-5шт; ВН, ВНА-2шт |  |  |  | не менее 25 лет | продлен | [51 empty] | Баксан | ВВ Л-35 тип ВВБМ-110Б | П/ЯВ 8360 | 1991 | 25 | Протокол №4 от 31.05.2016г | нет | - | -
[16 empty] | 97 |  | 99 | 99 | 99 | ТП-99 |  |  | 1987 | [53 empty] | Баксан | ВВ Л-37 тип ВВБМ-110Б | П/ЯВ 8360 | 1980 | 25 | Протокол №4 от 31.05.2016г | нет | - | -
[21 empty] | Секционные выключатели-2шт |  |  |  | не менее 25 лет | продлен | [51 empty] | Баксан | ВВ М-1 тип ВВБМ-110Б | П/ЯВ 8360 | 1990 | 25 | Протокол №4 от 31.05.2016г | нет | - | -
[21 empty] | ВН, ВНА-6шт |  |  |  | не менее 25 лет | продлен | [51 empty] | Баксан | ВВ М-2 тип ВВБМ-110Б | П/ЯВ 8360 | 1990 | 25 | Протокол №4 от 31.05.2016г | нет | - | -
[16 empty] | 98 |  | 100 | 100 | 100 | ТП-100 |  |  | 1963 | [53 empty] | Баксан | ВВ Т-3 тип ВВБМ-110Б | П/ЯВ 8360 | 1980 | 25 | Протокол №4 от 31.05.2016г | нет | - | -
[21 empty] | Секционные выключатели-2шт |  |  |  | не менее 25 лет | продлен | [51 empty] | Баксан | ВВ Т-4 тип ВВБМ-110Б | П/ЯВ 8360 | 1980 | 25 | Протокол №4 от 31.05.2016г | нет | - | -
[21 empty] | ВН, ВНА-5шт |  |  |  | не менее 25 лет | продлен | [51 empty] | Баксан | МВ АТ-101 тип ВМПЭ-10 | УЭТМ | 1980 | 25 | Протокол №4 от 31.05.2016г | нет | - | -
[16 empty] | 99 |  | 101 | 101 | 101 | ТП-101 |  |  | 1963 | [53 empty] | Баксан | С-102 тип ВК-10 | УЭТМ | 1985 | 25 | Протокол №4 от 31.05.2016г | нет | - | -
[21 empty] | РВ-4шт. |  |  |  | не менее 25 лет | продлен | [51 empty] | Баксан | С-104 тип ВК-10 | УЭТМ | 1990 | 25 | Протокол №4 от 31.05.2016г | нет | - | -
[16 empty] | 100 |  | 102 | 102 | 102 | ТП-102 |  |  | 1960 | [53 empty] | Баксан | МВ Т-103 тип ВК-10 | УЭТМ | 1990 | 25 | Протокол №4 от 31.05.2016г | нет | - | -
[21 empty] | РВ-5шт. |  |  |  | не менее 25 лет | продлен | [51 empty] | Баксан | МВ Т-104 тип ВК-10 | УЭТМ | 1990 | 25 | Протокол №4 от 31.05.2016г | нет | - | -
[16 empty] | 101 |  | 103 | 103 | 103 | ТП-103 |  |  | 1960 | [53 empty] | Баксан | МВ ТСН-102 тип ВК-10 | УЭТМ | 1985 | 25 | Протокол №4 от 31.05.2016г | нет | - | -
[21 empty] | РВ-4шт. |  |  |  | не менее 25 лет | продлен | [51 empty] | Баксан | Ф-101 тип ВМПЭ-10 | УЭТМ | 1980 | 25 | Протокол №4 от 31.05.2016г | нет | - | -
[16 empty] | 102 |  | 104 | 104 | 104 | ТП-104 |  |  | 1977 | [53 empty] | Баксан | Ф-1010 тип ВК-10 | УЭТМ | 1990 | 25 | Протокол №4 от 31.05.2016г | нет | - | -
[21 empty] | Секционные выключатели-1шт |  |  |  | не менее 25 лет | продлен | [51 empty] | Баксан | В-10-ВУ-1 тип ВМПЭ-10 | Куйбышевский завод | 1980 | 25 | Протокол №4 от 31.05.2016г | нет | - | -
[21 empty] | РВ-2шт; ВН, ВНА-3шт |  |  |  | не менее 25 лет | продлен | [51 empty] | Баксан | Ф-105 тип ВК-10 | УЭТМ | 1990 | 25 | Протокол №4 от 31.05.2016г | нет | - | -
[16 empty] | 103 |  | 105 | 105 | 105 | ТП-105 |  |  | 1960 | [53 empty] | Баксан | Ф-106 тип ВК-10 | УЭТМ | 1990 | 25 | Протокол №4 от 31.05.2016г | нет | - | -
[21 empty] | РВ-4шт. |  |  |  | не менее 25 лет | продлен | [51 empty] | Баксан | Ф-107 тип ВК-10 | УЭТМ | 1990 | 25 | Протокол №4 от 31.05.2016г | нет | - | -
[16 empty] | 104 |  | 106 | 106 | 106 | ТП-106 |  |  | 1970 | [53 empty] | Баксан | Ф-108 тип ВК-10 | УЭТМ | 1990 | 25 | Протокол №4 от 31.05.2016г | нет | - | -
[21 empty] | РВ-4шт; ВН, ВНА-1шт |  |  |  | не менее 25 лет | продлен | [51 empty] | Баксан | Ф-109 тип ВК-10 | УЭТМ | 1990 | 25 | Протокол №4 от 31.05.2016г | нет | - | -
[16 empty] | 105 |  | 107 | 107 | 107 | ТП-107 |  |  | 1960 | [53 empty] | Владикавказ-500 | ОВВ-110 тип ВВБ-110 | Электроаппарат | 1975 | 25 | Протокол №8 от 31.08.2016г | нет | - | -
[21 empty] | РВ-5шт. |  |  |  | не менее 25 лет | продлен | [51 empty] | Владикавказ-500 | ВВ АТ-3 тип ВВБ-110 | Электроаппарат | 1975 | 25 | Протокол №8 от 31.08.2016г | нет | - | -
[16 empty] | 106 |  | КТП 108 | КТП 108 | КТП 108 | КТП 108 |  |  | 1961 | [53 empty] | Владикавказ-500 | ВВ Л-107 тип ВВБ-110 | Электроаппарат | 1975 | 25 | Протокол №8 от 31.08.2016г | нет | - | -
[21 empty] | Линейные разъединители-1шт |  |  |  | не менее 25 лет | продлен | [51 empty] | Владикавказ-500 | ВВ Л-108 тип ВВБ-110 | Электроаппарат | 1975 | 25 | Протокол №8 от 31.08.2016г | нет | - | -
[21 empty] | РВ-1шт |  |  |  | не менее 25 лет | продлен | [51 empty] | Владикавказ-500 | ВВ Л-12 тип ВВБ-110 | Электроаппарат | 1975 | 25 | Протокол №8 от 31.08.2016г | нет | - | -
[16 empty] | 107 |  | 109 | 109 | 109 | ТП-109 |  |  | 1970 | [53 empty] | Владикавказ-500 | ВВ Л-13 тип ВВБ-110 | Электроаппарат | 1975 | 25 | Протокол №8 от 31.08.2016г | нет | - | -
[21 empty] | РВ-3шт; ВН, ВНА-2шт |  |  |  | не менее 25 лет | продлен | [51 empty] | Владикавказ-500 | ШСВВ тип ВВБ-110 | Электроаппарат | 1975 | 25 | Протокол №8 от 31.08.2016г | нет | - | -
[16 empty] | 108 |  | КТП 110 | КТП 110 | КТП 110 | КТП 110 |  |  | 2015 | [53 empty] | Владикавказ-500 | ВВ Л-103 тип ВВБМ-110Б | Электроаппарат | 1983 | 25 | Протокол №8 от 31.08.2016г | нет | - | -
[21 empty] | РВ-1шт |  | ООО "Контэл" |  | не менее 25 лет | до 2040г. | [51 empty] | Владикавказ-500 | ВВ Л-104 тип ВВБМ-110Б | Электроаппарат | 1983 | 25 | Протокол №8 от 31.08.2016г | нет | - | -
[16 empty] | 109 |  | 111 | 111 | 111 | ТП-111 |  |  | 1981 | [53 empty] | Владикавказ-500 | ВВ Л-133 тип ВВБМ-110Б | Электроаппарат | 1979 | 25 | Протокол №8 от 31.08.2016г | нет | - | -
[21 empty] | Секционные выключатели-2шт |  |  |  | не менее 25 лет | продлен | [51 empty] | Владикавказ-500 | ВВ Л-134 тип ВВБМ-110Б | Электроаппарат | 1986 | 25 | Протокол №8 от 31.08.2016г | нет | - | -
[21 empty] | ВН, ВНА-6шт |  |  |  | не менее 25 лет | продлен | [51 empty] | Владикавказ-500 | ВВ Л-106 тип ВВБМ-110Б | Электроаппарат | 1982 | 25 | Протокол №8 от 31.08.2016г | нет | - | -
[16 empty] | 110 |  | 112 | 112 | 112 | ТП-112 |  |  | 1962 | [53 empty] | Владикавказ-500 | ВВ АТ-4 тип ВВБМ-110Б | Электроаппарат | 1984 | 25 | Протокол №8 от 31.08.2016г | нет | - | -
[21 empty] | РВ-6шт. |  |  |  | не менее 25 лет | продлен | [51 empty] | Владикавказ-500 | МВ АТ-4 тип ВМПЭ-10 | Электроаппарат | 1975 | 25 | Протокол №8 от 31.08.2016г | нет | - | -
[16 empty] | 111 |  | 113 | 113 | 113 | ТП-113 |  |  | 1962 | [53 empty] | Владикавказ-500 | МВ АТ-3 тип ВМПЭ-10 | Электроаппарат | 1975 | 25 | Протокол №8 от 31.08.2016г | нет | - | -
[21 empty] | РВ-2шт; ВН, ВНА-3шт |  |  |  | не менее 25 лет | продлен | [51 empty] | Владикавказ-500 | СМВ-10 тип ВМПЭ-10 | Электроаппарат | 1975 | 25 | Протокол №8 от 31.08.2016г | нет | - | -
[16 empty] | 112 |  | 114 | 114 | 114 | ТП-114 |  |  | 1963 | [53 empty] | Владикавказ-500 | МВ ТСН-1 тип ВМП-10 | Электроаппарат | 1975 | 25 | Протокол №8 от 31.08.2016г | нет | - | -
[21 empty] | РВ-2шт; ВН, ВНА-2шт |  |  |  | не менее 25 лет | продлен | [51 empty] | Владикавказ-500 | МВ ТСН-2 тип ВМП-10 | Электроаппарат | 1975 | 25 | Протокол №8 от 31.08.2016г | нет | - | -
[16 empty] | 113 |  | 115 | 115 | 115 | ТП-115 |  |  | 1975 | [53 empty] | Владикавказ-500 | МВ-УПГ тип ВМП-10 | Электроаппарат | 1975 | 25 | Протокол №8 от 31.08.2016г | нет | - | -
[21 empty] | Секционные выключатели-2шт |  |  |  | не менее 25 лет | продлен | [51 empty] | Моздок | МВ АТ-1 тип МКП-110М | АО "УЭТМ" | 1982 | 25 | Протокол №9 от 31.08.2016г | нет | 2021
[21 empty] | ВН, ВНА-6шт |  |  |  | не менее 25 лет | продлен | [51 empty] | Моздок | МВ АТ-2 тип МКП-110М | АО "УЭТМ" | 1990 | 25 | Протокол №9 от 31.08.2016г | нет | 2021
[16 empty] | 114 |  | 116 | 116 | 116 | ТП116 |  |  | 1963 | [53 empty] | Моздок | ОМВ тип МКП-110М | АО "УЭТМ" | 1982 | 25 | Протокол №9 от 31.08.2016г | нет | - | -
[21 empty] | РВ-4шт. |  |  |  | не менее 25 лет | продлен | [51 empty] | Моздок | ШСМВ тип МКП-110М | АО "УЭТМ" | 1976 | 25 | Протокол №9 от 31.08.2016г | нет | - | -
[16 empty] | 115 |  | 117 | 117 | 117 | ТП-117 |  |  | 1979 | [53 empty] | Моздок | МВ Л-137 тип МКП-110М | АО "УЭТМ" | 1976 | 25 | Протокол №9 от 31.08.2016г | нет | - | -
[21 empty] | РВ-3шт; ВН, ВНА-2шт |  |  |  | не менее 25 лет | продлен | [51 empty] | Моздок | МВ Л-135 тип МКП-110М | АО "УЭТМ" | 1976 | 25 | Протокол №9 от 31.08.2016г | нет | - | -
[16 empty] | 116 |  | КТП 119 | КТП 119 | КТП 119 | КТП 119 |  |  | 1971 | [53 empty] | Моздок | МВ Л-110 тип МКП-110 | АО "УЭТМ" | 1976 | 25 | Протокол №9 от 31.08.2016г | нет | - | -
[21 empty] | РВ-2шт. |  |  |  | не менее 25 лет | продлен | [51 empty] | Моздок | МВ Л-109 тип МКП-110 | АО "УЭТМ" | 1976 | 25 | Протокол №9 от 31.08.2016г | нет | - | -
[16 empty] | 117 |  | 120 | 120 | 120 | ТП-120 |  |  | 1963 | [53 empty] | Моздок | МВ Т-2 тип МКП-110 | АО "УЭТМ" | 1972 | 25 | Протокол №9 от 31.08.2016г | нет | - | -
[21 empty] | РВ-5шт. |  |  |  | не менее 25 лет | продлен | [51 empty] | Моздок | МВ Л-120 тип МКП-110 | АО "УЭТМ" | 1973 | 25 | Протокол №9 от 31.08.2016г | нет | 2021
[16 empty] | 118 |  | 121 | 121 | 121 | ТП-121 |  |  | 1964 | [53 empty] | Моздок | МВ Т-1 тип МКП-110 | АО "УЭТМ" | 1972 | 25 | Протокол №9 от 31.08.2016г | нет | 2021
[21 empty] | РВ-5шт. |  |  |  | не менее 25 лет | продлен | [51 empty] | Моздок | МВ Л-158 тип МКП-110Б | АО "УЭТМ" | 1982 | 25 | Протокол №9 от 31.08.2016г | нет | 2021
[16 empty] | 119 |  | 122 | 122 | 122 | ТП-122 |  |  | 1963 | [53 empty] | Моздок | МВ Л-90 тип МКП-110 | АО "УЭТМ" | 1972 | 25 | Протокол №9 от 31.08.2016г | нет | - | -
[21 empty] | РВ-4шт. |  |  |  | не менее 25 лет | продлен | 1 | [50 empty] | Моздок | МВ Т-3 тип МКП-110Б | АО "УЭТМ" | 1983 | 25 | Протокол №9 от 31.08.2016г | нет | - | -
[16 empty] | 120 |  | КТП 123 | КТП 123 | КТП 123 | КТП 123 |  |  | 1966 | [53 empty] | Моздок | МВ Т-1 тип МГГ-10 | УЭТМ | 1972 | 25 | Протокол №9 от 31.08.2016г | нет | 2021
[21 empty] | РВ-2шт. |  |  |  | не менее 25 лет | продлен | [51 empty] | Моздок | МВ Т-2 тип МГГ-10 | УЭТМ | 1972 | 25 | Протокол №9 от 31.08.2016г | нет | 2021
[16 empty] | 121 |  | 124 | 124 | 124 | ТП-124 |  |  | 1965 | [53 empty] | Моздок | МВ Ф-1 тип ВМПЭ-10К | УЭТМ | 1972 | 25 | Протокол №9 от 31.08.2016г | нет | 2021
[21 empty] | РВ-5шт. |  |  |  | не менее 25 лет | продлен | [51 empty] | Моздок | МВ Ф-2 тип ВМП-10 | УЭТМ | 1972 | 25 | Протокол №9 от 31.08.2016г | нет | 2021
[16 empty] | 122 |  | 125 | 125 | 125 | ТП-125 |  |  | 1965 | [53 empty] | Моздок | СМВ-6 тип МГГ-10 | УЭТМ | 1972 | 25 | Протокол №9 от 31.08.2016г | нет | 2021
[21 empty] | Секционные выключатели-1шт |  |  |  | не менее 25 лет | продлен | [51 empty] | Северный Портал | Т-1 тип ВМГ-133 | УЭТМ | 1976 | 25 | Протокол №10 от 31.08.2016г | нет | 2019
[21 empty] | РВ-6шт; ВН, ВНА-2шт |  |  |  | не менее 25 лет | продлен | 1 | [50 empty] | Северный Портал | Ф-1 тип ВМП-10 | УЭТМ | 1976 | 25 | Протокол №10 от 31.08.2016г | нет | 2019
[16 empty] | 123 |  | 127 | 127 | 127 | ТП-127 |  |  | 1965 | [53 empty] | Северный Портал | Ф-2 тип ВМП-10 | УЭТМ | 1976 | 25 | Протокол №10 от 31.08.2016г | нет | 2019
[21 empty] | РВ-3шт; ВН, ВНА-2шт |  |  |  | не менее 25 лет | продлен | [51 empty] | Северный Портал | Ф-3 тип ВМП-10 | УЭТМ | 1976 | 25 | Протокол №10 от 31.08.2016г | нет | 2019
[16 empty] | 124 |  | 128 | 128 | 128 | ТП-128 |  |  | 1966 | [53 empty] | Северный Портал | Ф-4 тип ВМП-10 | УЭТМ | 1976 | 25 | Протокол №10 от 31.08.2016г | нет | 2019
[21 empty] | РВ-1шт; ВН, ВНА-4шт |  |  |  | не менее 25 лет | продлен | [51 empty] | Прохладная | ВВ-251 тип ВВ-330Б-2000/20 | АО "УЭТМ" | 1980 | 25 | Протокол №6 от 31.05.2016г | нет | - | -
[16 empty] | 125 |  | 129 | 129 | 129 | ТП-129 |  |  | 1966 | [53 empty] | Прохладная | ВВ-252 тип ВВ-330Б-2000/20 | АО "УЭТМ" | 1980 | 25 | Протокол №6 от 31.05.2016г | нет | - | -
[21 empty] | ВН, ВНА-4шт |  |  |  | не менее 25 лет | продлен | [51 empty] | Прохладная | ВВ-41 тип ВВН-330-15-26,3/2000 | Электроаппарат | 1968 | 25 | Протокол №6 от 31.05.2016г | нет | - | -
[16 empty] | 126 |  | 130 | 130 | 130 | ТП-130 |  |  | 1967 | [53 empty] | Прохладная | ВВ-441 тип ВВН-330-15-26,3/2000 | Электроаппарат | 1973 | 25 | Протокол №6 от 31.05.2016г | нет | - | -
[21 empty] | РВ-3шт; ВН, ВНА-1шт |  |  |  | не менее 25 лет | продлен | [51 empty] | Прохладная | ВВ-442 тип ВВ-330Б-2000/20 | АО "УЭТМ" | 1972 | 25 | Протокол №6 от 31.05.2016г | нет | - | -
[16 empty] | 127 |  | 131 | 131 | 131 | ТП-131 |  |  | 1965 | [53 empty] | Прохладная | ВВ-51 тип ВВ-330Б-2000/20 | АО "УЭТМ" | 1980 | 25 | Протокол №6 от 31.05.2016г | нет | - | -
[21 empty] | РВ-2шт; ВН, ВНА-9шт |  |  |  | не менее 25 лет | продлен | [51 empty] | Прохладная | ВВ-52 тип ВВ-330Б-2000/20 | АО "УЭТМ" | 1980 | 25 | Протокол №6 от 31.05.2016г | нет | - | -
[16 empty] | 128 |  | 132 | 132 | 132 | ТП-132 |  |  | 1966 | [53 empty] | Прохладная | МВ Л-36 тип ММО-110 | Болгария завод "Авангард" | 1984 | 25 | Протокол №6 от 31.05.2016г | нет | - | -
[21 empty] | РВ-4шт; ВН, ВНА-1шт |  |  |  | не менее 25 лет | продлен | [51 empty] | Прохладная | МВ Л-99 тип ММО-110 | Болгария завод "Авангард" | 1984 | 25 | Протокол №6 от 31.05.2016г | нет | - | -
[16 empty] | 129 |  | 133 | 133 | 133 | ТП-133 |  |  | 1966 | [53 empty] | Прохладная | МВ М-2 тип ММО-110 | Болгария завод "Авангард" | 1984 | 25 | Протокол №6 от 31.05.2016г | нет | - | -
[21 empty] | РВ-2шт; ВН, ВНА-2шт |  |  |  | не менее 25 лет | продлен | [51 empty] | Прохладная | МВ Л-183 тип ММО-110 | Болгария завод "Авангард" | 1984 | 25 | Протокол №6 от 31.05.2016г | нет | - | -
[16 empty] | 130 |  | 134 | 134 | 134 | ТП-134 |  |  | 1966 | [53 empty] | Прохладная | МВ Л-184 тип ММО-110 | Болгария завод "Авангард" | 1984 | 25 | Протокол №6 от 31.05.2016г | нет | - | -
[21 empty] | РВ-2шт; ВН, ВНА-2шт |  |  |  | не менее 25 лет | продлен | [51 empty] | Прохладная | МВ Л-88 тип ММО-110 | Болгария завод "Авангард" | 1985 | 25 | Протокол №6 от 31.05.2016г | нет | - | -
[16 empty] | 131 |  | 135 | 135 | 135 | ТП-135 |  |  | 1966 | [53 empty] | Прохладная | МВ М-1 тип ММО-110 | Болгария завод "Авангард" | 1984 | 25 | Протокол №6 от 31.05.2016г | нет | - | -
[21 empty] | Секционные выключатели-1шт |  |  |  | не менее 25 лет | продлен | [51 empty] | Прохладная | МВ Л-86 тип ММО-110 | Болгария завод "Авангард" | 1985 | 25 | Протокол №6 от 31.05.2016г | нет | - | -
[21 empty] | РВ-2шт; ВН, ВНА-4шт |  |  |  | не менее 25 лет | продлен | [51 empty] | Прохладная | МВ Л-85 тип ММО-110 | Болгария завод "Авангард" | 1984 | 25 | Протокол №6 от 31.05.2016г | нет | - | -
[16 empty] | 132 |  | 136 | 136 | 136 | ТП-136 |  |  | 1966 | [53 empty] | Прохладная | МВ Л-89 тип ММО-110 | Болгария завод "Авангард" | 1984 | 25 | Протокол №6 от 31.05.2016г | нет | - | -
[21 empty] | РВ-5шт. |  |  |  | не менее 25 лет | продлен | [51 empty] | Прохладная | МВ Л-90 тип ММО-110 | Болгария завод "Авангард" | 1983 | 25 | Протокол №6 от 31.05.2016г | нет | - | -
[16 empty] | 133 |  | 137 | 137 | 137 | ТП-137 |  |  | 1966 | [53 empty] | Прохладная | МВ АТ-2 тип ММО-110 | Болгария завод "Авангард" | 1985 | 25 | Протокол №6 от 31.05.2016г | нет | - | -
[21 empty] | РВ-3шт; ВН, ВНА-3шт |  |  |  | не менее 25 лет | продлен | [51 empty] | Прохладная | МВ АТ-3 тип ММО-110 | Болгария завод "Авангард" | 1983 | 25 | Протокол №6 от 31.05.2016г | нет | - | -
[16 empty] | 134 |  | 138 | 138 | 138 | ТП-138 |  |  | 1966 | [53 empty] | Прохладная | МВ АТ-103 тип ВМПЭ-10 | Куйбышевский завод | 1983 | 25 | Протокол №6 от 31.05.2016г | нет | - | -
[21 empty] | РВ-3шт. |  |  |  | не менее 25 лет | продлен | [51 empty] | Прохладная | МВ ТСН-103 тип ВМПЭ-10 | Куйбышевский завод | 1983 | 25 | Протокол №6 от 31.05.2016г | нет | - | -
[16 empty] | 135 |  | 140 | 140 | 140 | ТП-140 |  |  | 1968 | [53 empty] | Прохладная | МВ ФПГ-103 тип ВМПЭ-10 | Куйбышевский завод | 1983 | 25 | Протокол №6 от 31.05.2016г | нет | - | -
[21 empty] | РВ-2шт; ВН, ВНА-3шт |  |  |  | не менее 25 лет | продлен | [51 empty] | Владикавказ-2 | ВВЛ-330-23 тип ВВН-330-15-26,3/2000 | Электроаппарат | 1970 | 25 | Протокол №7 от 31.05.2016г | нет | - | -
[16 empty] | 136 |  | 141 | 141 | 141 | ТП-141 |  |  | 1969 | [53 empty] | Владикавказ-2 | ВВ-110 АТ-1 тип ВВН-110-6 | Электроаппарат | 1966 | 25 | Протокол №7 от 31.05.2016г | нет | - | -
[21 empty] | РВ-2шт; ВН, ВНА-3шт |  |  |  | не менее 25 лет | продлен | [51 empty] | Владикавказ-2 | ВВ-110 АТ-3 тип ВВН-110-6 | Электроаппарат | 1966 | 25 | Протокол №7 от 31.05.2016г | нет | - | -
[16 empty] | 137 |  | 142 | 142 | 142 | ТП-142 |  |  | 1971 | [53 empty] | Владикавказ-2 | ВВ-110 Л-33(19) тип ВВН-110-6 | Электроаппарат | 1966 | 25 | Протокол №7 от 31.05.2016г | нет | - | -
[21 empty] | РВ-2шт; ВН, ВНА-3шт |  |  |  | не менее 25 лет | продлен | [51 empty] | Владикавказ-2 | ВВ-110 Л-20 тип ВВН-110-6 | Электроаппарат | 1966 | 25 | Протокол №7 от 31.05.2016г | нет | - | -
[16 empty] | 138 |  | 144 | 144 | 144 | ТП-144 |  |  | 1975 | [53 empty] | Владикавказ-2 | ВВ-110 Л-21 тип ВВН-110-6 | Электроаппарат | 1966 | 25 | Протокол №7 от 31.05.2016г | нет | - | -
[21 empty] | ВН, ВНА-5шт |  |  |  | не менее 25 лет | продлен | [51 empty] | Владикавказ-2 | ВВ-110 Л-22 тип ВВН-110-6 | Электроаппарат | 1966 | 25 | Протокол №7 от 31.05.2016г | нет | - | -
[16 empty] | 139 |  | 145 | 145 | 145 | ТП-145 |  |  | 1974 | [53 empty] | Владикавказ-2 | ВВ-110 Л-73 тип ВВН-110-6 | Электроаппарат | 1972 | 25 | Протокол №7 от 31.05.2016г | нет | - | -
[21 empty] | РВ-3шт; ВН, ВНА-2шт |  |  |  | не менее 25 лет | продлен | [51 empty] | Владикавказ-2 | ВВ-110 Л-74 тип ВВН-110-6 | Электроаппарат | 1971 | 25 | Протокол №7 от 31.05.2016г | нет | - | -
[16 empty] | 140 |  | 146 | 146 | 146 | ТП-146 |  |  | 1971 | [53 empty] | Владикавказ-2 | ВВ-110 Л-203 тип ВВН-110-6 | Электроаппарат | 1966 | 25 | Протокол №7 от 31.05.2016г | нет | - | -
[21 empty] | РВ-2шт; ВН, ВНА-2шт |  |  |  | не менее 25 лет | продлен | [51 empty] | Владикавказ-2 | ОВВ-110 тип ВВН-110-6 | Электроаппарат | 1966 | 25 | Протокол №7 от 31.05.2016г | нет | - | -
[16 empty] | 141 |  | 148 | 148 | 148 | ТП-148 |  |  | 1971 | [53 empty] | Прохладная | РВ-251 типРНДЗ-2-330/3200 | "Львов-Энерго" | 1980 | 25 | Протокол №6 от 31.05.2016г | нет | - | -
[21 empty] | РВ-3шт; ВН, ВНА-2шт |  |  |  | не менее 25 лет | продлен | [51 empty] | Прохладная | РВ-252 типРНДЗ-2-330/3200 | "Львов-Энерго" | 1980 | 25 | Протокол №6 от 31.05.2016г | нет | - | -
[16 empty] | 142 |  | 149 | 149 | 149 | ТП-149 |  |  | 1971 | [53 empty] | Прохладная | ЛР-ВЛ-330-Баксан (РЛ-330-25) типРНДЗ-1-330/3200 | "Львов-Энерго" | 1980 | 25 | Протокол №6 от 31.05.2016г | нет | - | -
[21 empty] | РВ-3шт; ВН, ВНА-2шт |  |  |  | не менее 25 лет | продлен | [51 empty] | Прохладная | РПГ-ВЛ-330-Баксан (РЛ-330-25ПГ) типРНД-330/3200 | "Львов-Энерго" | 1980 | 25 | Протокол №6 от 31.05.2016г | нет | - | -
[16 empty] | 143 |  | 150 | 150 | 150 | ТП-150 |  |  | 1971 | [53 empty] | Прохладная | РТН-330-25 типРНДЗ-1-330/3200 | "Львов-Энерго" | 1980 | 25 | Протокол №6 от 31.05.2016г | нет | - | -
[21 empty] | РВ-3шт; ВН, ВНА-2шт |  |  |  | не менее 25 лет | продлен | [51 empty] | Прохладная | ШР-251 типРНДЗ-1-330/3200 | "Львов-Энерго" | 1980 | 25 | Протокол №6 от 31.05.2016г | нет | - | -
[16 empty] | 144 |  | 151 | 151 | 151 | ТП-151 |  |  | 1993 | [53 empty] | Прохладная | ШР-252 типРНДЗ-1-330/3200 | "Львов-Энерго" | 1980 | 25 | Протокол №6 от 31.05.2016г | нет | - | -
[21 empty] | Секционные выключатели-2шт |  |  |  | не менее 25 лет | продлен | [51 empty] | Прохладная | РВ-41 типРНД-2-330/2000 | ЗАО "ЗЭТО" г.Великие Луки | 1968 | 25 | Протокол №6 от 31.05.2016г | нет | - | -
[21 empty] | ВН, ВНА-6шт |  |  |  | не менее 25 лет | продлен | [51 empty] | Прохладная | РВ-42 типРНД-2-330/2000 | ЗАО "ЗЭТО" г.Великие Луки | 1968 | 25 | Протокол №6 от 31.05.2016г | нет | - | -
[16 empty] | 145 |  | 153 | 153 | 153 | ТП-153 |  |  | 1972 | [53 empty] | Прохладная | ЛР-ВЛ-330-Машук (РЛ-330-04) типРНД-1-330/2000 | ЗАО "ЗЭТО" г.Великие Луки | 1968 | 25 | Протокол №6 от 31.05.2016г | нет | - | -
[21 empty] | РВ-3шт; ВН, ВНА-2шт |  |  |  | не менее 25 лет | продлен | [51 empty] | Прохладная | ЗРПГ-ВЛ-330-Машук (ПГЛ-330-04) типРНД-2-330/2000 | ЗАО "ЗЭТО" г.Великие Луки | 1968 | 25 | Протокол №6 от 31.05.2016г | нет | - | -
[16 empty] | 146 |  | 154 | 154 | 154 | ТП-154 |  |  | 1975 | [53 empty] | Прохладная | РТН-330-04 типРНД-1-330/2000 | ЗАО "ЗЭТО" г.Великие Луки | 1968 | 25 | Протокол №6 от 31.05.2016г | нет | - | -
[21 empty] | РВ-2шт; ВН, ВНА-4шт |  |  |  | не менее 25 лет | продлен | [51 empty] | Прохладная | ШР-41 типРНД-1-330/2000 | ЗАО "ЗЭТО" г.Великие Луки | 1968 | 25 | Протокол №6 от 31.05.2016г | нет | - | -
[16 empty] | 147 |  | КТП 156 | КТП 156 | КТП 156 | КТП 156 |  |  | 1973 | [53 empty] | Прохладная | ШР-42 типРНД-1-330/2000 | ЗАО "ЗЭТО" г.Великие Луки | 1968 | 25 | Протокол №6 от 31.05.2016г | нет | - | -
[21 empty] | РВ-3шт. |  |  |  | не менее 25 лет | продлен | [51 empty] | Прохладная | РВ-441 типРНД-2-330/2000 | ЗАО "ЗЭТО" г.Великие Луки | 1968 | 25 | Протокол №6 от 31.05.2016г | нет | - | -
[16 empty] | 148 |  | 158 | 158 | 158 | ТП-158 |  |  | 1972 | [53 empty] | Прохладная | РВ-442 типРНД-2-330/2000 | ЗАО "ЗЭТО" г.Великие Луки | 1968 | 25 | Протокол №6 от 31.05.2016г | нет | - | -
[21 empty] | РВ-2шт; ВН, ВНА-6шт |  |  |  | не менее 25 лет | продлен | [51 empty] | Прохладная | ЛР-ВЛ-330-Буденновск (РЛ-330-44) типРНД-1-330/2000 | ЗАО "ЗЭТО" г.Великие Луки | 1968 | 25 | Протокол №6 от 31.05.2016г | нет | - | -
[16 empty] | 149 |  | 161 | 161 | 161 | ТП-161 |  |  | 1977 | [53 empty] | Прохладная | РПГ-ВЛ-330-Буденновск (РЛ-330-44ПГ) типРНД-330/3200 | ЗАО "ЗЭТО" г.Великие Луки | 1980 | 25 | Протокол №6 от 31.05.2016г | нет | - | -
[21 empty] | РВ-2шт; ВН, ВНА-3шт |  |  |  | не менее 25 лет | продлен | [51 empty] | Прохладная | РТН-330-44 типРНД-1-330/2000 | ЗАО "ЗЭТО" г.Великие Луки | 1968 | 25 | Протокол №6 от 31.05.2016г | нет | - | -
[16 empty] | 150 |  | 163 | 163 | 163 | КТП-163 |  |  | 2008 | [53 empty] | Прохладная | ШР-441 типРНД-1-330/2000 | ЗАО "ЗЭТО" г.Великие Луки | 1968 | 25 | Протокол №6 от 31.05.2016г | нет | - | -
[21 empty] | Линейные разъединители-1шт |  |  |  | не менее 25 лет | до 2033г. | [51 empty] | Прохладная | ШР-442 типРНД-1-330/2000 | ЗАО "ЗЭТО" г.Великие Луки | 1971 | 25 | Протокол №6 от 31.05.2016г | нет | - | -
[21 empty] | РВ-2шт; ВН, ВНА-2шт |  |  |  | не менее 25 лет | до 2033г. | 1 | [50 empty] | Прохладная | РВ-51 типРНДЗ-2-330/3200 | "Львов-Энерго" | 1980 | 25 | Протокол №6 от 31.05.2016г | нет | - | -
[16 empty] | 151 |  | 164 | 164 | 164 | ТП-164 |  |  | 1973 | [53 empty] | Прохладная | РВ-52 типРНДЗ-2-330/3200 | "Львов-Энерго" | 1980 | 25 | Протокол №6 от 31.05.2016г | нет | - | -
[21 empty] | ВН, ВНА-6шт |  |  |  | не менее 25 лет | продлен | [51 empty] | Прохладная | ЛР-ВЛ-330-Моздок (РЛ-330-05) типРНДЗ-1-330/3200 | "Львов-Энерго" | 1980 | 25 | Протокол №6 от 31.05.2016г | нет | - | -
[16 empty] | 152 |  | КТП 171 | КТП 171 | КТП 171 | КТП 171 |  |  | 1974 | [53 empty] | Прохладная | ЗРПГ-ВЛ-330-Моздок (ПГЛ-330-05) типРНД-330/2000 | "Львов-Энерго" | 1980 | 25 | Протокол №6 от 31.05.2016г | нет | - | -
[21 empty] | РВ-3шт. |  |  |  | не менее 25 лет | продлен | [51 empty] | Прохладная | РТН-330-05 типРНДЗ-1-330/3200 | "Львов-Энерго" | 1980 | 25 | Протокол №6 от 31.05.2016г | нет | - | -
[16 empty] | 153 |  | 172 | 172 | 172 | ТП-172 |  |  | 1973 | [53 empty] | Прохладная | ШР-51 типРНДЗ-1-330/3200 | "Львов-Энерго" | 1980 | 25 | Протокол №6 от 31.05.2016г | нет | - | -
[21 empty] | Секционные выключатели-2шт |  |  |  | не менее 25 лет | продлен | [51 empty] | Прохладная | ШР-52 типРНДЗ-1-330/3200 | "Львов-Энерго" | 1980 | 25 | Протокол №6 от 31.05.2016г | нет | - | -
[21 empty] | РВ-4шт; ВН, ВНА-2шт |  |  |  | не менее 25 лет | продлен | [51 empty] | Прохладная | РТН-301 типРНДЗ-2-330/3200 | "Львов-Энерго" | 1980 | 25 | Протокол №6 от 31.05.2016г | нет | - | -
[16 empty] | 154 |  | 174 | 174 | 174 | ТП-174 |  |  | 1976 | [53 empty] | Прохладная | РТН-302 типРНДЗ-2-330/3200 | "Львов-Энерго" | 1980 | 25 | Протокол №6 от 31.05.2016г | нет | - | -
[21 empty] | РВ-3шт; ВН, ВНА-2шт |  |  |  | не менее 25 лет | продлен | [51 empty] | Прохладная | РАТ-302 типРНД-1б-330/2000 | ЗАО "ЗЭТО" г.Великие Луки | 1971 | 25 | Протокол №6 от 31.05.2016г | нет | - | -
[16 empty] | 155 |  | 175 | 175 | 175 | ТП-175 |  |  | 2010 | [53 empty] | Прохладная | РАТ-303 типРНДЗ-1-330/3200 | ЗАО "ЗЭТО" г.Великие Луки | 1983 | 25 | Протокол №6 от 31.05.2016г | нет | - | -
[21 empty] | РВ-1шт; ВН, ВНА-4шт |  |  |  | не менее 25 лет | до 2035г. | [51 empty] | Прохладная | АТ-2-I типРНДЗ-1-110/1000 | Константиновск | 1972 | 25 | Протокол №6 от 31.05.2016г | нет | - | -
[16 empty] | 156 |  | 176 | 176 | 176 | ТП-176 |  |  | 1973 | [53 empty] | Прохладная | АТ-2-II типРНДЗ-1-110/1000 | Константиновск | 1972 | 25 | Протокол №6 от 31.05.2016г | нет | - | -
[21 empty] | РВ-5шт. |  |  |  | не менее 25 лет | продлен | [51 empty] | Прохладная | АТ-2-III типРНДЗ-1-110/1000 | Константиновск | 1972 | 25 | Протокол №6 от 31.05.2016г | нет | - | -
[16 empty] | 157 |  | 177 | 177 | 177 | ТП-177 |  |  | 1974 | [53 empty] | Прохладная | АТ-2-Н типРНДЗ-2-110/1000 | Константиновск | 1972 | 25 | Протокол №6 от 31.05.2016г | нет | - | -
[21 empty] | РВ-4шт; ВН, ВНА-2шт |  |  |  | не менее 25 лет | продлен | [51 empty] | Прохладная | АТ-3-I типSONK-12-31,5-1B | Венгрия GANZ | 1983 | 25 | Протокол №6 от 31.05.2016г | нет | - | -
[16 empty] | 158 |  | 180 | 180 | 180 | ТП-180 |  |  | 1976 | [53 empty] | Прохладная | АТ-3-II типРНДЗ-1-110/1000 | ЗАО "ВЗВА" | 1983 | 25 | Протокол №6 от 31.05.2016г | нет | - | -
[21 empty] | РВ-1шт; ВН, ВНА-4шт |  |  |  | не менее 25 лет | продлен | 1 | [50 empty] | Прохладная | АТ-3-III типSONK-12-31,5-1B | Венгрия GANZ | 1983 | 25 | Протокол №6 от 31.05.2016г | нет | - | -
[16 empty] | 159 |  | 181 | 181 | 181 | ТП-181 |  |  | 1978 | [53 empty] | Прохладная | АТ-3-Н типSONK-12-31,5-1B | Венгрия GANZ | 1983 | 25 | Протокол №6 от 31.05.2016г | нет | - | -
[21 empty] | РВ-3шт; ВН, ВНА-2шт |  | ГПО "БелЭнерго" | 2015 | не менее 25 лет | до 2040г. | [51 empty] | Прохладная | Л-36-I типРНДЗ-1-110/1000 | Константиновск | 1976 | 25 | Протокол №6 от 31.05.2016г | нет | - | -
[16 empty] | 160 |  | 183 | 183 | 183 | ТП-183 |  |  | 1974 | [53 empty] | Прохладная | Л-36-II типРНДЗ-1-110/1000 | Константиновск | 1976 | 25 | Протокол №6 от 31.05.2016г | нет | - | -
[21 empty] | Секционные выключатели-2шт |  |  |  | не менее 25 лет | продлен | [51 empty] | Прохладная | Л-36-III типРНДЗ-1-110/1000 | Константиновск | 1976 | 25 | Протокол №6 от 31.05.2016г | нет | - | -
[21 empty] | РВ-2шт; ВН, ВНА-4шт |  |  |  | не менее 25 лет | продлен | [51 empty] | Прохладная | Л-36-Л типРНДЗ-2-110/1000 | Константиновск | 1976 | 25 | Протокол №6 от 31.05.2016г | нет | - | -
[16 empty] | 161 |  | 184 | 184 | 184 | ТП-184 |  |  | 1982 | [53 empty] | Прохладная | Л-99-I типРНДЗ-1-110/1000 | Константиновск | 1968 | 25 | Протокол №6 от 31.05.2016г | нет | - | -
[21 empty] | Секционные выключатели-2шт |  |  |  | не менее 25 лет | продлен | [51 empty] | Прохладная | Л-99-II типРНДЗ-1-110/1000 | Константиновск | 1968 | 25 | Протокол №6 от 31.05.2016г | нет | - | -
[21 empty] | ВН, ВНА-6шт |  |  |  | не менее 25 лет | продлен | [51 empty] | Прохладная | Л-99-III типРНДЗ-1-110/1000 | Константиновск | 1968 | 25 | Протокол №6 от 31.05.2016г | нет | - | -
[16 empty] | 162 |  | 185 | 185 | 185 | ТП-185 |  |  | 1975 | [53 empty] | Прохладная | Л-99-Л типРНДЗ-2-110/1000 | Константиновск | 1968 | 25 | Протокол №6 от 31.05.2016г | нет | - | -
[21 empty] | РВ-1шт; ВН, ВНА-3шт |  |  |  | не менее 25 лет | продлен | [51 empty] | Прохладная | Л-183-I типРНДЗ-1-110/1000 | Константиновск | 1975 | 25 | Протокол №6 от 31.05.2016г | нет | - | -
[16 empty] | 163 |  | 186 | 186 | 186 | ТП-186 |  |  | 1989 | [53 empty] | Прохладная | Л-183-II типРНДЗ-1-110/1000 | Константиновск | 1975 | 25 | Протокол №6 от 31.05.2016г | нет | - | -
[21 empty] | Секционные выключатели-2шт |  |  |  | не менее 25 лет | продлен | [51 empty] | Прохладная | Л-183-III типРНДЗ-1-110/1000 | Константиновск | 1975 | 25 | Протокол №6 от 31.05.2016г | нет | - | -
[21 empty] | РВ-2шт; ВН, ВНА-4шт |  |  |  | не менее 25 лет | продлен | [51 empty] | Прохладная | Л-183-Л типРНДЗ-2-110/1000 | Константиновск | 1975 | 25 | Протокол №6 от 31.05.2016г | нет | - | -
[16 empty] | 164 |  | КТП 191 | КТП 191 | КТП 191 | КТП 191 |  |  | 1976 | [53 empty] | Прохладная | Л-184-I типРНДЗ-1-110/1000 | Константиновск | 1975 | 25 | Протокол №6 от 31.05.2016г | нет | - | -
[21 empty] | Линейные разъединители-1шт |  |  |  | не менее 25 лет | продлен | [51 empty] | Прохладная | Л-184-II типРНДЗ-1-110/1000 | Константиновск | 1975 | 25 | Протокол №6 от 31.05.2016г | нет | - | -
[21 empty] | РВ-1шт; ВН, ВНА-2шт |  |  |  | не менее 25 лет | продлен | [51 empty] | Прохладная | Л-184-III типРНДЗ-1-110/1000 | Константиновск | 1975 | 25 | Протокол №6 от 31.05.2016г | нет | - | -
[16 empty] | 165 |  | 192 | 192 | 192 | ТП-192 |  |  | 1976 | [53 empty] | Прохладная | Л-184-Л типРНДЗ-2-110/1000 | Константиновск | 1975 | 25 | Протокол №6 от 31.05.2016г | нет | - | -
[21 empty] | Секционные выключатели-2шт |  |  |  | не менее 25 лет | продлен | [51 empty] | Прохладная | Л-88-I типРНДЗ-1-110/1000 | Константиновск | 1968 | 25 | Протокол №6 от 31.05.2016г | нет | - | -
[21 empty] | РВ-2шт; ВН, ВНА-4шт |  |  |  | не менее 25 лет | продлен | [51 empty] | Прохладная | Л-88-II типРНДЗ-1-110/1000 | Константиновск | 1968 | 25 | Протокол №6 от 31.05.2016г | нет | - | -
[16 empty] | 166 |  | 193 | 193 | 193 | ТП-193 |  |  | 1979 | [53 empty] | Прохладная | Л-88-III типРНДЗ-1-110/1000 | Константиновск | 1968 | 25 | Протокол №6 от 31.05.2016г | нет | - | -
[21 empty] | Секционные выключатели-2шт |  |  |  | не менее 25 лет | продлен | [51 empty] | Прохладная | Л-88-Л типРНДЗ-2-110/1000 | Константиновск | 1968 | 25 | Протокол №6 от 31.05.2016г | нет | - | -
[21 empty] | ВН, ВНА-6шт |  |  |  | не менее 25 лет | продлен | [51 empty] | Прохладная | Л-85-I типРНДЗ-1-110/1000 | Константиновск | 1968 | 25 | Протокол №6 от 31.05.2016г | нет | - | -
[16 empty] | 167 |  | 197 | 197 | 197 | ТП-197 |  |  | 1986 | [53 empty] | Прохладная | Л-85-II типРНДЗ-1-110/1000 | Константиновск | 1968 | 25 | Протокол №6 от 31.05.2016г | нет | - | -
[21 empty] | РВ-1шт; ВН, ВНА-4шт |  |  |  | не менее 25 лет | продлен | [51 empty] | Прохладная | Л-85-III типРНДЗ-1-110/1000 | Константиновск | 1968 | 25 | Протокол №6 от 31.05.2016г | нет | - | -
[16 empty] | 168 |  | 200 | 200 | 200 | ТП-200 |  |  | 1985 | [53 empty] | Прохладная | Л-85-Л типРНДЗ-2-110/1000 | Константиновск | 1968 | 25 | Протокол №6 от 31.05.2016г | нет | - | -
[21 empty] | Секционные выключатели-2шт |  |  |  | не менее 25 лет | продлен | [51 empty] | Прохладная | Л-86-I типРНДЗ-1-110/1000 | Константиновск | 1968 | 25 | Протокол №6 от 31.05.2016г | нет | - | -
[21 empty] | ВН, ВНА-6шт |  |  |  | не менее 25 лет | продлен | [51 empty] | Прохладная | Л-86-II типРНДЗ-1-110/1000 | Константиновск | 1968 | 25 | Протокол №6 от 31.05.2016г | нет | - | -
[16 empty] | 169 |  | 201 | 201 | 201 | ТП-201 |  |  | 1979 | [53 empty] | Прохладная | Л-86-III типРНДЗ-1-110/1000 | Константиновск | 1968 | 25 | Протокол №6 от 31.05.2016г | нет | - | -
[21 empty] | Секционные выключатели-2шт |  |  |  | не менее 25 лет | продлен | [51 empty] | Прохладная | Л-86-Л типРНДЗ-2-110/1000 | Константиновск | 1968 | 25 | Протокол №6 от 31.05.2016г | нет | - | -
[21 empty] | ВН, ВНА-6шт |  |  |  | не менее 25 лет | продлен | [51 empty] | Прохладная | Л-89-I типРНДЗ-1-110/1000 | Константиновск | 1968 | 25 | Протокол №6 от 31.05.2016г | нет | - | -
[16 empty] | 170 |  | 202 | 202 | 202 | ТП-202 |  |  | 2009 | [53 empty] | Прохладная | Л-89-II типРНДЗ-1-110/1000 | Константиновск | 1968 | 25 | Протокол №6 от 31.05.2016г | нет | - | -
[21 empty] | Секционные выключатели-2шт |  |  |  | не менее 25 лет | до 2034г. | [51 empty] | Прохладная | Л-89-III типРНДЗ-1-110/1000 | Константиновск | 1968 | 25 | Протокол №6 от 31.05.2016г | нет | - | -
[21 empty] | РВ-3шт; ВН, ВНА-3шт |  |  |  | не менее 25 лет | до 2034г. | [51 empty] | Прохладная | Л-89-Л типРНДЗ-2-110/1000 | Константиновск | 1968 | 25 | Протокол №6 от 31.05.2016г | нет | - | -
[16 empty] | 171 |  | 203 | 203 | 203 | ТП-203 |  |  | 1977 | [53 empty] | Прохладная | Л-90-I типРНДЗ-1-110/1000 | Константиновск | 1968 | 25 | Протокол №6 от 31.05.2016г | нет | - | -
[21 empty] | Секционные выключатели-2шт |  |  |  | не менее 25 лет | продлен | [51 empty] | Прохладная | Л-90-II типРНДЗ-1-110/1000 | Константиновск | 1968 | 25 | Протокол №6 от 31.05.2016г | нет | - | -
[21 empty] | ВН, ВНА-6шт |  |  |  | не менее 25 лет | продлен | [51 empty] | Прохладная | Л-90-III типРНДЗ-1-110/1000 | Константиновск | 1968 | 25 | Протокол №6 от 31.05.2016г | нет | - | -
[16 empty] | 172 |  | 206 | 206 | 206 | ТП-206 |  |  | 1977 | [53 empty] | Прохладная | Л-90-Л типРНДЗ-2-110/1000 | Константиновск | 1968 | 25 | Протокол №6 от 31.05.2016г | нет | - | -
[21 empty] | Секционные выключатели-2шт |  |  |  | не менее 25 лет | продлен | [51 empty] | Прохладная | М-1-I типРНДЗ-1-110/1000 | Константиновск | 1968 | 25 | Протокол №6 от 31.05.2016г | нет | - | -
[21 empty] | ВН, ВНА-6шт |  |  |  | не менее 25 лет | продлен | 2 | [50 empty] | Прохладная | М-1-II типРНДЗ-1-110/1000 | Константиновск | 1968 | 25 | Протокол №6 от 31.05.2016г | нет | - | -
[16 empty] | 173 |  | 207 | 207 | 207 | ТП-207 |  |  | 1979 | [53 empty] | Прохладная | М-2-I типРНДЗ-1-110/1000 | Константиновск | 1968 | 25 | Протокол №6 от 31.05.2016г | нет | - | -
[21 empty] | Секционные выключатели-2шт |  |  |  | не менее 25 лет | продлен | [51 empty] | Прохладная | М-2-II типРНДЗ-1-110/1000 | Константиновск | 1968 | 25 | Протокол №6 от 31.05.2016г | нет | - | -
[21 empty] | ВН, ВНА-6шт |  |  |  | не менее 25 лет | продлен | [51 empty] | Прохладная | М-2-III типРНДЗ-1-110/1000 | Константиновск | 1968 | 25 | Протокол №6 от 31.05.2016г | нет | - | -
[16 empty] | 174 |  | 211 | 211 | 211 | ТП-211 |  |  | 1980 | [53 empty] | Прохладная | ТН-1-I типРНДЗ-2-110/1000 | Константиновск | 1968 | 25 | Протокол №6 от 31.05.2016г | нет | - | -
[21 empty] | Секционные выключатели-1шт |  |  |  | не менее 25 лет | продлен | [51 empty] | Прохладная | ТН-2-II типРНДЗ-2-110/1000 | Константиновск | 1968 | 25 | Протокол №6 от 31.05.2016г | нет | - | -
[21 empty] | РВ-2шт; ВН, ВНА-6шт |  |  |  | не менее 25 лет | продлен | [51 empty] | Прохладная | ТН-3-III типРНДЗ-2-110/1000 | Константиновск | 1968 | 25 | Протокол №6 от 31.05.2016г | нет | - | -
[16 empty] | 175 |  | КТП 212 | КТП 212 | КТП 212 | КТП 212 |  |  | 1977 | [53 empty] | Прохладная | "+РПГ-А" типРА -35/3150 | Константиновск | 1980 | 25 | Протокол №6 от 31.05.2016г | нет | - | -
[21 empty] | РВ-1шт. |  |  |  | не менее 25 лет | продлен | [51 empty] | Прохладная | "-РПГ-А" типРА -35/3150 | Константиновск | 1980 | 25 | Протокол №6 от 31.05.2016г | нет | - | -
[16 empty] | 176 |  | КТП 213 | КТП 213 | КТП 213 | КТП 213 |  |  | 1992 | [53 empty] | Прохладная | "+РПГ-С" типРА -35/3150 | Константиновск | 1980 | 25 | Протокол №6 от 31.05.2016г | нет | - | -
[21 empty] | Секционные выключатели-2шт |  |  |  | не менее 25 лет | продлен | [51 empty] | Прохладная | "-РПГ-С" типРА -35/3150 | Константиновск | 1980 | 25 | Протокол №6 от 31.05.2016г | нет | - | -
[21 empty] | РВ-2шт; ВН, ВНА-3шт |  |  |  | не менее 25 лет | продлен | [51 empty] | Прохладная | "+ВУ" типРНД-35/2000 | Константиновск | 1980 | 25 | Протокол №6 от 31.05.2016г | нет | - | -
[16 empty] | 177 |  | 214 | 214 | 214 | ТП-214 |  |  | 1986 | [53 empty] | Прохладная | "-ВУ" типРНД-35/2000 | Константиновск | 1980 | 25 | Протокол №6 от 31.05.2016г | нет | - | -
[21 empty] | Секционные выключатели-2шт |  |  |  | не менее 25 лет | продлен | [51 empty] | Прохладная | АТ-103-Н типРНДЗ-1-35/2000 | Константиновск | 1983 | 25 | Протокол №6 от 31.05.2016г | нет | - | -
[21 empty] | ВН, ВНА-7шт |  |  |  | не менее 25 лет | продлен | [51 empty] | Прохладная | ВД-102-Н типРНД-35/2000 | Константиновск | 1972 | 25 | Протокол №6 от 31.05.2016г | нет | - | -
[16 empty] | 178 |  | 215 | 215 | 215 | ТП-215 |  |  | 1988 | [53 empty] | Прохладная | ВД-101-Н типРОН-10/4000 | Константиновск | 1972 | 25 | Протокол №6 от 31.05.2016г | нет | - | -
[21 empty] | Секционные выключатели-2шт |  |  |  | не менее 25 лет | продлен | [51 empty] | Прохладная | РТН АТ-102 типРВО-10 | Константиновск | 1972 | 25 | Протокол №6 от 31.05.2016г | нет | - | -
[21 empty] | ВН, ВНА-6шт |  |  |  | не менее 25 лет | продлен | [51 empty] | Владикавказ-2 | ТР-330 АТ-1 типРНДЗ-2-330/3150 | ЗАО "ВЗВА" | 1991 | 25 | Протокол №7 от 31.05.2016г | нет | - | -
[16 empty] | 179 |  | 216 | 216 | 216 | ТП-216 |  |  | 1986 | [53 empty] | Владикавказ-2 | ШР-2-330 АТ-1 (ШР-АТ-1-330-II) типРНДЗ-1-330/3150 | ЗАО "ВЗВА" | 1991 | 25 | Протокол №7 от 31.05.2016г | нет | - | -
[21 empty] | Секционные выключатели-2шт |  |  |  | не менее 25 лет | продлен | [51 empty] | Владикавказ-2 | ЛР-ВЛ-330-В-500 (ЛР-330-23) типРНД-2-330/2000 | ЗАО "ВЗВА" | 1970 | 25 | Протокол №7 от 31.05.2016г | нет | - | -
[21 empty] | ВН, ВНА-8шт |  |  |  | не менее 25 лет | продлен | [51 empty] | Владикавказ-2 | ШР-Л-330-23-II типРНД-1б-330/2000 | ЗАО "ВЗВА" | 1971 | 25 | Протокол №7 от 31.05.2016г | нет | - | -
[16 empty] | 180 |  | 217 | 217 | 217 | ТП-217 |  |  | 1987 | [53 empty] | Владикавказ-2 | ЛР-330-Невинномысск (ЛР-504) типРНД-2-330/2000 | ЗАО "ВЗВА" | 1970 | 25 | Протокол №7 от 31.05.2016г | нет | - | -
[21 empty] | Секционные выключатели-2шт |  |  |  | не менее 25 лет | продлен | [51 empty] | Владикавказ-2 | ШР-2-330-Невинномысск (ШР-Л-504-II) типРНД-1б-330/2000 | ЗАО "ВЗВА" | 1970 | 25 | Протокол №7 от 31.05.2016г | нет | - | -
[21 empty] | ВН, ВНА-6шт |  |  |  | не менее 25 лет | продлен | [51 empty] | Владикавказ-2 | Р-330-ШЗ Л-Н ф.В (Р-330-ШЗ Л-504) типРНД-330/2000 | ЗАО "ВЗВА" | 1970 | 25 | Протокол №7 от 31.05.2016г | нет | - | -
[16 empty] | 181 |  | 218 | 218 | 218 | ТП-218 |  |  | 1996 | [53 empty] | Владикавказ-2 | Р-330-ШЗ Л-Н ф.С (Р-330-ШЗ Л-504) типРНД-330/2000 | ЗАО "ВЗВА" | 1970 | 25 | Протокол №7 от 31.05.2016г | нет | - | -
[21 empty] | Секционные выключатели-2шт |  |  |  | не менее 25 лет | до 2021г. | [51 empty] | Владикавказ-2 | ЛР-110 Л-33(19) типРЛНД-2-110/1000 | ЗАО "ВЗВА" | 1965 | 25 | Протокол №7 от 31.05.2016г | нет | - | -
[21 empty] | РВ-4шт; ВН, ВНА-3шт |  |  |  | не менее 25 лет | до 2021г. | [51 empty] | Владикавказ-2 | РОСШ-Л-33(19) типРЛНД-110/1000 | ЗАО "ВЗВА" | 1965 | 25 | Протокол №7 от 31.05.2016г | нет | - | -
[16 empty] | 182 |  | КТП 219 | КТП 219 | КТП 219 | КТП 219 |  |  | 1974 | [53 empty] | Владикавказ-2 | ШР-I Л-33(19) типРЛНД-1б-110/600 | ЗАО "ВЗВА" | 1965 | 25 | Протокол №7 от 31.05.2016г | нет | - | -
[21 empty] | РВ-2шт. |  |  |  | не менее 25 лет | продлен | [51 empty] | Владикавказ-2 | ШР-II-Л-33(19) типРЛНД-110/600 | ЗАО "ВЗВА" | 1965 | 25 | Протокол №7 от 31.05.2016г | нет | - | -
[16 empty] | 183 |  | 220 | 220 | 220 | КТП-220 |  |  | 1979 | [53 empty] | Владикавказ-2 | ЛР-110 Л-21 типРЛНД-2-110/600 | ЗАО "ВЗВА" | 1965 | 25 | Протокол №7 от 31.05.2016г | нет | - | -
[21 empty] | РВ-1шт; ВН, ВНА-2шт |  |  |  | не менее 25 лет | продлен | [51 empty] | Владикавказ-2 | РОСШ-Л-21 типРЛНД-110/1000 | ЗАО "ВЗВА" | 1965 | 25 | Протокол №7 от 31.05.2016г | нет | - | -
[16 empty] | 184 |  | 223 | 223 | 223 | ТП-223 |  |  | 1979 | [53 empty] | Владикавказ-2 | ШР-I Л-21 типРЛНД-1б-110/600 | ЗАО "ВЗВА" | 1965 | 25 | Протокол №7 от 31.05.2016г | нет | - | -
[21 empty] | Секционные выключатели-2шт |  |  |  | не менее 25 лет | продлен | [51 empty] | Владикавказ-2 | ШР-II-Л-21 типРЛНД-110/600 | ЗАО "ВЗВА" | 1965 | 25 | Протокол №7 от 31.05.2016г | нет | - | -
[21 empty] | ВН, ВНА-6шт |  |  |  | не менее 25 лет | продлен | [51 empty] | Владикавказ-2 | ЛР-110 Л-22 типРЛНД-2-110/1000 | ЗАО "ВЗВА" | 1965 | 25 | Протокол №7 от 31.05.2016г | нет | - | -
[16 empty] | 185 |  | КТП 224 | КТП 224 | КТП 224 | КТП 224 |  |  | 1989 | [53 empty] | Владикавказ-2 | РОСШ-Л-22 типРЛНД-110/1000 | ЗАО "ВЗВА" | 1965 | 25 | Протокол №7 от 31.05.2016г | нет | - | -
[21 empty] | ВН, ВНА-3шт |  |  |  | не менее 25 лет | продлен | [51 empty] | Владикавказ-2 | ШР-I-Л-22 типРЛНД-110/1000 | ЗАО "ВЗВА" | 1965 | 25 | Протокол №7 от 31.05.2016г | нет | - | -
[16 empty] | 186 |  | 225 | 225 | 225 | ТП-225 |  |  | 1980 | [53 empty] | Владикавказ-2 | ШР-II-Л-22 типРЛНД-1б-110/1000 | ЗАО "ВЗВА" | 1965 | 25 | Протокол №7 от 31.05.2016г | нет | - | -
[21 empty] | Секционные выключатели-2шт |  |  |  | не менее 25 лет | продлен | [51 empty] | Владикавказ-2 | ЛР-110 Л-20 типРЛНД-2-110/1000 | ЗАО "ВЗВА" | 1965 | 25 | Протокол №7 от 31.05.2016г | нет | - | -
[21 empty] | РВ-2шт; ВН, ВНА-4шт |  |  |  | не менее 25 лет | продлен | [51 empty] | Владикавказ-2 | РОСШ-Л-20 типРЛНД-110/600 | ЗАО "ВЗВА" | 1965 | 25 | Протокол №7 от 31.05.2016г | нет | - | -
[16 empty] | 187 |  | 226 | 226 | 226 | ТП-226 |  |  | 1980 | [53 empty] | Владикавказ-2 | ШР-I Л-20 типРЛНД-1б-110/600 | ЗАО "ВЗВА" | 1965 | 25 | Протокол №7 от 31.05.2016г | нет | - | -
[21 empty] | Секционные выключатели-2шт |  |  |  | не менее 25 лет | продлен | [51 empty] | Владикавказ-2 | ШР-II-Л-20 типРЛНД-110/600 | ЗАО "ВЗВА" | 1965 | 25 | Протокол №7 от 31.05.2016г | нет | - | -
[21 empty] | ВН, ВНА-6шт |  |  |  | не менее 25 лет | продлен | [51 empty] | Владикавказ-2 | ШР-I-ШСВВ-110 типРЛНД-1б-110/1000 | ЗАО "ВЗВА" | 1965 | 25 | Протокол №7 от 31.05.2016г | нет | - | -
[16 empty] | 188 |  | 228 | 228 | 228 | ТП-228 |  |  | 1979 | [53 empty] | Владикавказ-2 | ШР-II-ШСВВ-110 типРЛНД-1б-110/1000 | ЗАО "ВЗВА" | 1965 | 25 | Протокол №7 от 31.05.2016г | нет | - | -
[21 empty] | Секционные выключатели-2шт |  |  |  | не менее 25 лет | продлен | [51 empty] | Владикавказ-2 | ТР-110-АТ-1 типРЛНД-2-110/1000 | ЗАО "ВЗВА" | 1965 | 25 | Протокол №7 от 31.05.2016г | нет | - | -
[21 empty] | ВН, ВНА-7шт |  |  |  | не менее 25 лет | продлен | [51 empty] | Владикавказ-2 | РОСШ-АТ-1 типРЛНД-110/1000 | ЗАО "ВЗВА" | 1965 | 25 | Протокол №7 от 31.05.2016г | нет | - | -
[16 empty] | 189 |  | 229 | 229 | 229 | ТП-229 |  |  | 1985 | [53 empty] | Владикавказ-2 | ШР-I-АТ-1 типРЛНД-1б-110/1000 | ЗАО "ВЗВА" | 1965 | 25 | Протокол №7 от 31.05.2016г | нет | - | -
[21 empty] | Секционные выключатели-2шт |  |  |  | не менее 25 лет | продлен | [51 empty] | Владикавказ-2 | ШР-II-АТ-1 типРЛНД-110/1000 | ЗАО "ВЗВА" | 1965 | 25 | Протокол №7 от 31.05.2016г | нет | - | -
[21 empty] | РВ-2шт; ВН, ВНА-5шт |  |  |  | не менее 25 лет | продлен | [51 empty] | Владикавказ-2 | ШР-ТН-I типРЛНД-2-110/600 | ЗАО "ВЗВА" | 1965 | 25 | Протокол №7 от 31.05.2016г | нет | - | -
[16 empty] | 190 |  | 230 | 230 | 230 | ТП-230 |  |  | 1982 | [53 empty] | Владикавказ-2 | ШР-ТН-II типРЛНД-2-110/600 | ЗАО "ВЗВА" | 1965 | 25 | Протокол №7 от 31.05.2016г | нет | - | -
[21 empty] | Секционные выключатели-2шт |  |  |  | не менее 25 лет | продлен | [51 empty] | Владикавказ-2 | ТР-110-АТ-3 типРЛНД-110/1000 | ЗАО "ВЗВА" | 1965 | 25 | Протокол №7 от 31.05.2016г | нет | - | -
[21 empty] | ВН, ВНА-6шт |  |  |  | не менее 25 лет | продлен | [51 empty] | Владикавказ-2 | РОСШ-АТ-3 типРЛНД-110/1000 | ЗАО "ВЗВА" | 1965 | 25 | Протокол №7 от 31.05.2016г | нет | - | -
[16 empty] | 191 |  | 231 | 231 | 231 | ТП-231 |  |  | 1980 | [53 empty] | Владикавказ-2 | ШР-I-АТ-3 типРЛНД-1б-110/1000 | ЗАО "ВЗВА" | 1965 | 25 | Протокол №7 от 31.05.2016г | нет | - | -
[21 empty] | Секционные выключатели-2шт |  |  |  | не менее 25 лет | продлен | [51 empty] | Владикавказ-2 | ШР-II-АТ-3 типРЛНД-110/1000 | ЗАО "ВЗВА" | 1965 | 25 | Протокол №7 от 31.05.2016г | нет | - | -
[21 empty] | ВН, ВНА-6шт |  |  |  | не менее 25 лет | продлен | [51 empty] | Владикавказ-2 | ЛР-110-Л-203 типРЛНД-2-110/1000 | ЗАО "ВЗВА" | 1965 | 25 | Протокол №7 от 31.05.2016г | нет | - | -
[16 empty] | 192 |  | 232 | 232 | 232 | ТП-232 |  |  | 1983 | [53 empty] | Владикавказ-2 | РОСШ-Л-203 типРЛНД-110/1000 | ЗАО "ВЗВА" | 1965 | 25 | Протокол №7 от 31.05.2016г | нет | - | -
[21 empty] | Секционные выключатели-2шт |  |  |  | не менее 25 лет | продлен | [51 empty] | Владикавказ-2 | ШР-I-Л-203 типРЛНД-1б-110/1000 | ЗАО "ВЗВА" | 1965 | 25 | Протокол №7 от 31.05.2016г | нет | - | -
[21 empty] | РВ-1шт; ВН, ВНА-5шт |  |  |  | не менее 25 лет | продлен | [51 empty] | Владикавказ-2 | ШР-II-Л-203 типРЛНД-110/1000 | ЗАО "ВЗВА" | 1965 | 25 | Протокол №7 от 31.05.2016г | нет | - | -
[16 empty] | 193 |  | 234 | 234 | 234 | ТП-234 |  |  | 1981 | [53 empty] | Владикавказ-2 | ЛР-110-Л-73 типРЛНД-2-110/1000 | ЗАО "ВЗВА" | 1971 | 25 | Протокол №7 от 31.05.2016г | нет | - | -
[21 empty] | РВ-2шт. |  |  |  | не менее 25 лет | продлен | [51 empty] | Владикавказ-2 | РОСШ-Л-73 типРЛНД-110/1000 | ЗАО "ВЗВА" | 1971 | 25 | Протокол №7 от 31.05.2016г | нет | - | -
[16 empty] | 194 |  | КТП 235 | КТП 235 | КТП 235 | КТП 235 |  |  | 2013 | [53 empty] | Владикавказ-2 | ШР-I-Л-73 типРЛНД-1б-110/1000 | ЗАО "ВЗВА" | 1971 | 25 | Протокол №7 от 31.05.2016г | нет | - | -
[21 empty] | Линейные разъединители-1шт |  | ООО "Контэл" |  | не менее 25 лет | до 2038г. | [51 empty] | Владикавказ-2 | ШР-II-Л-73 типРЛНД-110/1000 | ЗАО "ВЗВА" | 1971 | 25 | Протокол №7 от 31.05.2016г | нет | - | -
[21 empty] | ВН, ВНА-2шт |  | ЗАО "ГК "Электрощит" -ТМ Самара |  | не менее 25 лет | до 2038г. | [51 empty] | Владикавказ-2 | ЛР-110-Л-74 типРЛНД-2-110/1000 | ЗАО "ВЗВА" | 1971 | 25 | Протокол №7 от 31.05.2016г | нет | - | -
[16 empty] | 195 |  | 237 | 237 | 237 | ТП-237 |  |  | 2010 | [53 empty] | Владикавказ-2 | РОСШ-Л-74 типРЛНД-110/1000 | ЗАО "ВЗВА" | 1971 | 25 | Протокол №7 от 31.05.2016г | нет | - | -
[21 empty] | Линейные разъединители-1шт |  |  |  | не менее 25 лет | до 2035г. | [51 empty] | Владикавказ-2 | ШР-I-Л-74 типРЛНД-1б-110/1000 | ЗАО "ВЗВА" | 1971 | 25 | Протокол №7 от 31.05.2016г | нет | - | -
[21 empty] | Секционные выключатели-2шт |  |  |  | не менее 25 лет | до 2035г. | [51 empty] | Владикавказ-2 | ШР-II-Л-74 типРЛНД-110/1000 | ЗАО "ВЗВА" | 1971 | 25 | Протокол №7 от 31.05.2016г | нет | - | -
[21 empty] | ВН, ВНА-7шт |  |  |  | не менее 25 лет | до 2035г. | [51 empty] | Владикавказ-2 | РОСШ-ОВВ-110 типРЛНД-2-110/1000 | ЗАО "ВЗВА" | 1966 | 25 | Протокол №7 от 31.05.2016г | нет | - | -
[16 empty] | 196 |  | 244 | 244 | 244 | ТП-244 |  |  | 1988 | [53 empty] | Владикавказ-2 | ШР-I-ОВВ-110 типРЛНД-1б-110/1000 | ЗАО "ВЗВА" | 1966 | 25 | Протокол №7 от 31.05.2016г | нет | - | -
[21 empty] | Секционные выключатели-2шт |  |  |  | не менее 25 лет | продлен | [51 empty] | Владикавказ-2 | ШР-II-ОВВ-110 типРЛНД-110/2000 | ЗАО "ВЗВА" | 1966 | 25 | Протокол №7 от 31.05.2016г | нет | - | -
[21 empty] | РВ-1шт; ВН, ВНА-5шт |  |  |  | не менее 25 лет | продлен
[16 empty] | 197 |  | 245 | 245 | 245 | ТП-245 |  |  | 1982
[21 empty] | Секционные выключатели-3шт |  |  |  | не менее 25 лет | продлен
[21 empty] | РВ-1шт; ВН, ВНА-5шт |  |  |  | не менее 25 лет | продлен
[16 empty] | 198 |  | 246 | 246 | 246 | ТП-246 |  |  | 1983
[21 empty] | Секционные выключатели-2шт |  |  |  | не менее 25 лет | продлен
[21 empty] | ВН, ВНА-6шт |  |  |  | не менее 25 лет | продлен
[16 empty] | 199 |  | 247 | 247 | 247 | ТП-247 |  |  | 1985
[21 empty] | Секционные выключатели-2шт |  |  |  | не менее 25 лет | продлен
[21 empty] | РВ-4шт; ВН, ВНА-3шт |  |  |  | не менее 25 лет | продлен
[16 empty] | 200 |  | 250 | 250 | 250 | ТП-250 |  |  | 1982
[21 empty] | Секционные выключатели-2шт |  |  |  | не менее 25 лет | продлен
[21 empty] | ВН, ВНА-6шт |  |  |  | не менее 25 лет | продлен
[16 empty] | 201 |  | 251 | 251 | 251 | ТП-251 |  |  | 1985
[21 empty] | Секционные выключатели-1шт |  |  |  | не менее 25 лет | продлен
[21 empty] | РВ-1шт; ВН, ВНА-5шт |  |  |  | не менее 25 лет | продлен
[16 empty] | 202 |  | 253 | 253 | 253 | ТП-253 |  |  | 1984
[21 empty] | Секционные выключатели-2шт |  |  |  | не менее 25 лет | продлен
[21 empty] | ВН, ВНА-6шт |  |  |  | не менее 25 лет | продлен | 1
[16 empty] | 203 |  | 254 | 254 | 254 | ТП-254 |  |  | 2003
[21 empty] | Секционные выключатели-2шт |  |  |  | не менее 25 лет | до 2028г.
[21 empty] | ВН, ВНА-6шт |  |  |  | не менее 25 лет | до 2028г.
[16 empty] | 204 |  | 255 | 255 | 255 | ТП-255 |  |  | 1991
[21 empty] | Секционные выключатели-2шт |  |  |  | не менее 25 лет | продлен
[21 empty] | ВН, ВНА-10шт |  |  |  | не менее 25 лет | продлен | 1
[16 empty] | 205 |  | 257 | 257 | 257 | ТП-257 |  |  | 1985
[21 empty] | Секционные выключатели-2шт |  |  |  | не менее 25 лет | продлен
[21 empty] | ВН, ВНА-6шт |  |  |  | не менее 25 лет | продлен | 1
[16 empty] | 206 |  | 258 | 258 | 258 | ТП-258 |  |  | 1985
[21 empty] | Секционные выключатели-2шт |  |  |  | не менее 25 лет | продлен
[21 empty] | ВН, ВНА-6шт |  |  |  | не менее 25 лет | продлен
[16 empty] | 207 |  | 259 | 259 | 259 | ТП-259 |  |  | 1986
[21 empty] | Секционные выключатели-2шт |  |  |  | не менее 25 лет | продлен
[21 empty] | ВН, ВНА-6шт |  |  |  | не менее 25 лет | продлен
[16 empty] | 208 |  | 260 | 260 | 260 | ТП-260 |  |  | 1988 | не менее 25 лет | продлен
[21 empty] | Секционные выключатели-2шт |  |  |  | не менее 25 лет | продлен
[21 empty] | РВ-1шт; ВН, ВНА-7шт |  |  |  | не менее 25 лет | продлен
[16 empty] | 209 |  | КТП 261 | КТП 261 | КТП 261 | КТП 261 |  |  | 1994
[21 empty] | РВ-1шт; ВН, ВНА-1шт |  |  |  | не менее 25 лет | до 2019г.
[16 empty] | 210 |  | 263 | 263 | 263 | ТП-263 |  |  | 1988
[21 empty] | Секционные выключатели-2шт |  |  |  | не менее 25 лет | продлен
[21 empty] | РВ-7шт |  |  |  | не менее 25 лет | продлен
[16 empty] | 211 |  | 264 | 264 | 264 | ТП-264 |  |  | 1987
[21 empty] | Секционные выключатели-2шт |  |  |  | не менее 25 лет | продлен
[21 empty] | ВН, ВНА-8шт |  |  |  | не менее 25 лет | продлен | 1
[16 empty] | 212 |  | 265 | 265 | 265 | ТП-265 |  |  | 1990
[21 empty] | Секционные выключатели-2шт |  |  |  | не менее 25 лет | продлен
[21 empty] | ВН, ВНА-6шт |  |  |  | не менее 25 лет | продлен
[16 empty] | 213 |  | 266 | 266 | 266 | ТП-266 |  |  | 1988
[21 empty] | Линейные разъединители-2шт |  |  |  | не менее 25 лет | продлен
[21 empty] | Секционные выключатели-2шт |  |  |  | не менее 25 лет | продлен
[21 empty] | ВН, ВНА-5шт |  |  |  | не менее 25 лет | продлен
[16 empty] | 214 |  | 267 | 267 | 267 | ТП-267 |  |  | 1988
[21 empty] | Секционные выключатели-2шт |  |  |  | не менее 25 лет | продлен
[21 empty] | ВН, ВНА-6шт |  |  |  | не менее 25 лет | продлен
[16 empty] | 215 |  | 271 | 271 | 271 | ТП-271 |  |  | 1988
[21 empty] | Секционные выключатели-2шт |  |  |  | не менее 25 лет | продлен
[21 empty] | ВН, ВНА-6шт |  |  |  | не менее 25 лет | продлен
[16 empty] | 216 |  | 273 | 273 | 273 | ТП-273 |  |  | 1996
[21 empty] | Секционные выключатели-2шт |  |  |  | не менее 25 лет | до 2021г.
[21 empty] | ВН, ВНА-6шт |  |  |  | не менее 25 лет | до 2021г.
[16 empty] | 217 |  | 274 | 274 | 274 | ТП-274 |  |  | 1989
[21 empty] | Секционные выключатели-2шт |  |  |  | не менее 25 лет | продлен
[21 empty] | РВ-2шт; ВН, ВНА-4шт |  |  |  | не менее 25 лет | продлен
[16 empty] | 218 |  | 275 | 275 | 275 | ТП-275 |  |  | 1990
[21 empty] | Секционные выключатели-2шт |  |  |  | не менее 25 лет | продлен
[21 empty] | ВН, ВНА-6шт |  |  |  | не менее 25 лет | продлен
[16 empty] | 219 |  | 277 | 277 | 277 | ТП-277 |  |  | 2017
[21 empty] | Секционные выключатели-2шт |  | г. Самара |  | не менее 25 лет | до 2042г.
[21 empty] | ВН, ВНА-6шт |  | г. Самара |  | не менее 25 лет | до 2042г.
[16 empty] | 220 |  | 278 | 278 | 278 | ТП-278 |  |  | 1995
[21 empty] | Секционные выключатели-2шт |  |  |  | не менее 25 лет | до 2020г.
[21 empty] | ВН, ВНА-6шт |  |  |  | не менее 25 лет | до 2020г.
[16 empty] | 221 |  | 279 | 279 | 279 | ТП-279 |  |  | 1989
[21 empty] | Секционные выключатели-2шт |  |  |  | не менее 25 лет | продлен
[21 empty] | ВН, ВНА-6шт |  |  |  | не менее 25 лет | продлен
[16 empty] | 222 |  | КТП 280 | КТП 280 | КТП 280 | КТП 280 |  |  | 2002
[21 empty] | ВН, ВНА-1шт |  |  |  | не менее 25 лет | до 2027г.
[16 empty] | 223 |  | КТП 284 | КТП 284 | КТП 284 | КТП 284 |  |  | 1999
[21 empty] | Линейные разъединители-1шт |  |  |  | не менее 25 лет | до 2024г.
[21 empty] | РВ-1шт |  |  |  | не менее 25 лет | до 2024г.
[16 empty] | 224 |  | КТП 290 | КТП 290 | КТП 290 | КТП 290 |  |  | 1993
[21 empty] | Линейные разъединители-1шт |  |  |  | не менее 25 лет | продлен
[16 empty] | 225 |  | 295 | 295 | 295 | ТП-295 |  |  | 1997
[21 empty] | Секционные выключатели-2шт |  |  |  | не менее 25 лет | до 2022г.
[21 empty] | ВН, ВНА-6шт |  |  |  | не менее 25 лет | до 2022г.
[16 empty] | 226 |  | 296 | 296 | 296 | ТП-296 |  |  | 2017
[21 empty] | Секционные выключатели-2шт |  | г. Воронеж |  | не менее 25 лет | до 2042г.
[21 empty] | ВН, ВНА-5шт |  | г. Воронеж |  | не менее 25 лет | до 2042г.
[16 empty] | 227 |  | КТП 305 | КТП 305 | КТП 305 | КТП 305 |  |  | 2008
[21 empty] | Линейные разъединители-1шт |  | ООО "Контэл" |  | не менее 25 лет | до 2033г.
[21 empty] | РВ-5шт |  | г. Саратов |  | не менее 25 лет | до 2033г.
[16 empty] | 228 |  | КТП 306 | КТП 306 | КТП 306 | КТП 306 |  |  | 2008
[21 empty] | РВ-2шт |  |  |  | не менее 25 лет | до 2033г.
[16 empty] | 229 |  | БКТП 310 | БКТП 310 | БКТП 310 | БКТП 310 |  |  | 2016
[21 empty] | Секционные выключатели-2шт |  |  |  | не менее 25 лет | до 2031г.
[21 empty] | ВН, ВНА-6шт |  |  |  | не менее 25 лет | до 2031г.
[16 empty] | 230 |  | 313 | 313 | 313 | ТП-313 |  |  | 2010
[21 empty] | РВ-1шт |  |  |  | не менее 25 лет | до 2030г.
[16 empty] | 231 |  | 318 | 318 | 318 | ТП-318 |  |  | 2013
[21 empty] | Секционные выключатели-2шт |  | "Контактор" г. Ульяновск |  | не менее 25 лет | до 2038г.
[21 empty] | РВ-6шт; ВН, ВНА-2шт |  | ТМ Самара |  | не менее 25 лет | до 2038г.
[16 empty] | 232 |  | МТП 321 | МТП 321 | МТП 321 | МТП 321 |  |  | 2014
[21 empty] | Линейные разъединители-2шт |  | г. Воронеж |  | не менее 25 лет | до 2039г.
[16 empty] | 233 |  | КТП 323 | КТП 323 | КТП 323 | КТП 323 |  |  | 2016
[21 empty] | ВН, ВНА-3шт |  |  |  | не менее 25 лет | до 2031г.
[16 empty] | 234 |  | МТП 325 | МТП 325 | МТП 325 | МТП 325 |  |  | 2016
[21 empty] | Линейные разъединители-1шт |  | г. Тверь |  | не менее 25 лет | до 2031г.
[16 empty] | 235 |  | СТП 327 | СТП 327 | СТП 327 | СТП 327 |  | г. Воронеж | 2017
[21 empty] | Линейные разъединители-1шт |  | ООО "ТверьАгропромЭнерго" |  | не менее 25 лет | до 2042г.
[16 empty] | 236 |  | БКТП 329 | БКТП 329 | БКТП 329 | БКТП 329 |  |  | 2016
[21 empty] | ВН, ВНА-3шт |  | г. Саратов |  | не менее 25 лет | до 2031г.
[16 empty] | 237 |  | БКТП 332 | БКТП 332 | БКТП 332 | БКТП 332 |  |  | 2017
[21 empty] | Секционные выключатели-2шт |  | г Воронеж |  | не менее 25 лет | до 2042г.
[21 empty] | ВН, ВНА-6шт |  | г Воронеж |  | не менее 25 лет | до 2042г. | 1
[16 empty] | 238 |  | 431 | 431 | 431 | ТП-431 |  |  | 1961
[21 empty] | РВ-4шт; ВН, ВНА-1шт |  |  |  | не менее 25 лет | продлен
[16 empty] | 239 |  | КТП 433 | КТП 433 | КТП 433 | КТП 433 |  |  | 1968
[21 empty] | РВ-1шт |  |  |  | не менее 25 лет | продлен
[16 empty] | 240 |  | МТП 435 | МТП 435 | МТП 435 | МТП 435 |  |  | 1960
[21 empty] | Линейные разъединители-1шт |  |  |  | не менее 25 лет | продлен
[16 empty] | 241 |  | 436 | 436 | 436 | ТП-436 |  |  | 1997
[21 empty] | Линейные разъединители-2шт |  |  |  | не менее 25 лет | до 2022г.
[21 empty] | Секционные выключатели-2шт |  |  |  | не менее 25 лет | до 2022г.
[21 empty] | ВН, ВНА-6шт |  |  |  | не менее 25 лет | до 2022г. | 1
[16 empty] | 242 |  | 439 | 439 | 439 | ТП-439 |  |  | 1961
[21 empty] | Линейные разъединители-1шт |  |  |  | не менее 25 лет | продлен
[21 empty] | РВ-4шт |  |  |  | не менее 25 лет | продлен
[16 empty] | 243 |  | КТП 440 | КТП 440 | КТП 440 | КТП 440 |  |  | 1978
[21 empty] | РВ-3шт |  |  |  | не менее 25 лет | продлен
[16 empty] | 244 |  | МТП 443 | МТП 443 | МТП 443 | МТП 443 |  |  | 2012
[21 empty] | Линейные разъединители-2шт |  | г. Тверь |  | не менее 25 лет | до 2037г.
[16 empty] | 245 |  | КТП 448 | КТП 448 | КТП 448 | КТП 448 |  |  | 2001
[21 empty] | Линейные разъединители-1шт |  |  |  | не менее 25 лет | до 2027г.
[16 empty] | 246 |  | МТП 450 | МТП 450 | МТП 450 | МТП 450 |  |  | 2015
[21 empty] | Линейные разъединители-1шт |  |  |  | не менее 25 лет | до 2040г.
[16 empty] | 247 |  | 665 | 665 | 665 | ТП-665 |  |  | 1961
[21 empty] | Линейные разъединители-5шт |  |  |  | не менее 25 лет | продлен
[16 empty] | 248 |  | МТП 666 | МТП 666 | МТП 666 | МТП 666 |  |  | 1979
[21 empty] | Линейные разъединители-1шт |  |  |  | не менее 25 лет | продлен
[16 empty] | 249 |  | МТП 667 | МТП 667 | МТП 667 | МТП 667 |  |  | 1970
[21 empty] | Линейные разъединители-1шт |  |  |  | не менее 25 лет | продлен
[16 empty] | 250 |  | МТП 668 | МТП 668 | МТП 668 | МТП 668 |  |  | 1972
[21 empty] | Линейные разъединители-1шт |  |  |  | не менее 25 лет | продлен
[16 empty] | 251 |  | СТП 669 | СТП 669 | СТП 669 | СТП 669 |  |  | 2015
[21 empty] | Линейные разъединители-1шт |  | ООО "ТверьАгропромЭнерго" |  | не менее 25 лет | до 2040г.
[16 empty] | 252 |  | МТП 670 | МТП 670 | МТП 670 | МТП 670 |  |  | 2007
[21 empty] | Линейные разъединители-1шт |  |  |  | не менее 25 лет | до 2032г.
[16 empty] | 253 |  | МТП 671 | МТП 671 | МТП 671 | МТП 671 |  |  | 1965
[21 empty] | Линейные разъединители-1шт |  |  |  | не менее 25 лет | продлен
[16 empty] | 254 |  | МТП 673 | МТП 673 | МТП 673 | МТП 673 |  |  | 1989
[21 empty] | Линейные разъединители-1шт |  |  |  | не менее 25 лет | продлен