## 2021
ПРИЛОЖЕНИЕ №2
к приказу Федеральной службы
по экологическому, технологическому
и атомному надзору
от 16 марта 2018 г. №110
ПЕРЕЧЕНЬ оборудования энергетического, бурового и тяжелого машиностроения требующего замены в организациях ТЭК, подконтрольных Федеральной службе по экологическому, технологическому и атомному надзору на 01.11.2021г
Печорское управление Ростехнадзора
Государственный трест "Арктикуголь" рудник "Баренцбург" | [8 empty] | АО "Воркутауголь" | [8 empty] | ТЭЦ АО "Монди СЛПК" | [8 empty] | Общество с ограниченной ответственностью Усинский филиал "Буровая компания "Евразия" | [12 empty] | ООО "РН-Бурение" |  |  |  |  | Филиала «Печорская ГРЭС» АО «Интер РАО-Электрогенерация» | [8 empty] | Общество с ограниченной ответственностью "Усинская Тепловая Компания" | [11 empty] | Филиал ПАО "МРСК Северо-Запада" в Республике Коми | [7 empty] | Филиал ОАО "ФСК ЕЭС" - Северное ПМЭС | [7 empty] | ГУП НАО "Нарьян-Марская электростанция" | [7 empty] | Филиал ПАО «Т Плюс» Коми и ООО «Воркутинские ТЭЦ» | [9 empty] | АО "Печорнефтегазпром" | [8 empty] | Нарьян-Марское МУ ПОК и ТС | [8 empty] | ООО Енисей | [8 empty] | ООО "РН - Северная нефть" | [7 empty] | АО "Коминефтегеофизика" Ухта | [8 empty] | ООО Газпром переработка, Сосногорский газоперерабатывающий завод | [8 empty] | ЛУКОЙЛ -Коми НШПП «Яреганефть» | [8 empty] | ООО "СеверСпецГрупп" | [8 empty] | ООО "Ухтинский завод железобетонных изделий" | [8 empty] | ООО "Аквасервис" | [9 empty] | ООО"Газпром добыча Краснодар" Вуктыльское ГПУ
№п/п | Наименование оборудования | Изготовитель | Дата ввода в эксплуатацию | Нормативный (установленный) срок службы,лет | Сведения о продлении срока службы | Количество аварий (инцидентов) | Планируемая дата замены | Фактическая дата замены | №п/п | Наименование оборудования | Изготовитель | Дата ввода в эксплуатацию | Нормативный (установленный) срок службы,лет | Сведения о продлении срока службы | Количество аварий (инцидентов) | Планируемая дата замены | Фактическая дата замены | №п/п | Наименование оборудования | Изготовитель | Дата ввода в эксплуатацию | Нормативный (установленный) срок службы,лет | Сведения о продлении срока службы | Количество аварий (инцидентов) | Планируемая дата замены | Фактическая дата замены | №п/п | Наименование оборудования | Изготовитель | Дата ввода в эксплуатацию | Нормативный (установленный) срок службы,лет | Сведения о продлении срока службы | Количество аварий (инцидентов) | Планируемая дата замены | Фактическая дата замены | №п/п | Наименование оборудования | Изготовитель | Дата ввода в эксплуатацию | Нормативный (установленный) срок службы,лет | Сведения о продлении срока службы | Количество аварий (инцидентов) | Планируемая дата замены | Фактическая дата замены | №п/п | Наименование оборудования | Изготовитель | Дата ввода в эксплуатацию | Нормативный (установленный) срок службы,лет | Сведения о продлении срока службы | Количество аварий (инцидентов) | Планируемая дата замены | Фактическая дата замены | №п/п | Наименование оборудования | Изготовитель | Дата ввода в эксплуатацию | Нормативный (установленный) срок службы,лет | Сведения о продлении срока службы | Количество аварий (инцидентов) | Планируемая дата замены | Фактическая дата замены | №п/п | Наименование оборудования | Изготовитель | Дата ввода в эксплуатацию | Нормативный (установленный) срок службы,лет | Сведения о продлении срока службы | Количество аварий (инцидентов) | Планируемая дата замены | Фактическая дата замены | №п/п | Наименование оборудования | Изготовитель | Дата ввода в эксплуатацию | Нормативный (установленный) срок службы,лет | Сведения о продлении срока службы | Количество аварий (инцидентов) | Планируемая дата замены | Фактическая дата замены | №п/п | Наименование оборудования | Изготовитель | Дата ввода в эксплуатацию | Нормативный (установленный) срок службы,лет | Сведения о продлении срока службы | Количество аварий (инцидентов) | Планируемая дата замены | Фактическая дата замены | №п/п | Наименование оборудования | Изготовитель | Дата ввода в эксплуатацию | Нормативный (установленный) срок службы,лет | Сведения о продлении срока службы | Количество аварий (инцидентов) | Планируемая дата замены | Фактическая дата замены | №п/п | Наименование оборудования | Изготовитель | Дата ввода в эксплуатацию | Нормативный (установленный) срок службы,лет | Сведения о продлении срока службы | Количество аварий (инцидентов) | Планируемая дата замены | Фактическая дата замены | №п/п | Наименование оборудования | Изготовитель | Дата ввода в эксплуатацию | Нормативный (установленный) срок службы,лет | Сведения о продлении срока службы | Количество аварий (инцидентов) | Планируемая дата замены | Фактическая дата замены | №п/п | Наименование оборудования | Изготовитель | Дата ввода в эксплуатацию | Нормативный (установленный) срок службы,лет | Сведения о продлении срока службы | Количество аварий (инцидентов) | Планируемая дата замены | Фактическая дата замены | №п/п | Наименование оборудования | Изготовитель | Дата ввода в эксплуатацию | Нормативный (установленный) срок службы,лет | Сведения о продлении срока службы | Количество аварий (инцидентов) | Планируемая дата замены | Фактическая дата замены | № п/п | Наименование оборудования | Изготовитель | Дата ввода в эксплуатацию | Нормативный установленный срок службы лет | Сведения о продлении срока службы | Количество аварий ( инцидентов) | Планируемая дата замены или продления срока эксплуатации | Фактическая дата замены | № п/п | Наименование оборудования | Изготовитель | Дата ввода в эксплуатацию | Нормативный установленный срок службы лет | Сведения о продлении срока службы | Количество аварий ( инцидентов) | Планируемая дата замены или продления срока эксплуатации | Фактическая дата замены | № п/п | Наименование оборудования | Изготовитель | Дата ввода в эксплуатацию | Нормативный установленный срок службы лет | Сведения о продлении срока службы | Количество аварий ( инцидентов) | Планируемая дата замены или продления срока эксплуатации | Фактическая дата замены | № п/п | Наименование оборудования | Изготовитель | Дата ввода в эксплуатацию | Нормативный установленный срок службы лет | Сведения о продлении срока службы | Количество аварий ( инцидентов) | Планируемая дата замены или продления срока эксплуатации | Фактическая дата замены | № п/п | Наименование оборудования | Изготовитель | Дата ввода в эксплуатацию | Нормативный установленный срок службы лет | Сведения о продлении срока службы | Количество аварий ( инцидентов) | Планируемая дата замены или продления срока эксплуатации | Фактическая дата замены | № п/п | Наименование оборудования | Изготовитель | Дата ввода в эксплуатацию | Нормативный установленный срок службы лет | Сведения о продлении срока службы | Количество аварий ( инцидентов) | Планируемая дата замены или продления срока эксплуатации | Фактическая дата замены | Примечание | № п/п | Наименование оборудования | Изготовитель | Дата ввода в эксплуатацию | Нормативный установленный срок службы лет | Сведения о продлении срока службы | Количество аварий ( инцидентов) | Планируемая дата замены или продления срока эксплуатации | Фактическая дата замены
1 | 2 | 3 | 4 | 5 | 6 | 7 | 8 | 9 | 1 | 2 | 3 | 4 | 5 | 6 | 7 | 8 | 9 | 1 | 2 | 3 | 4 | 5 | 6 | 7 | 8 | 9 | 1 | 2 | 3 | 4 | 5 | 6 | 7 | 8 | 9 | 1 | 2 | 3 | 4 | 5 | 6 | 7 | 8 | 9 | 1 | 2 | 3 | 4 | 5 | 6 | 7 | 8 | 9 | 1 | 2 | 3 | 4 | 5 | 6 | 7 | 8 | 9 | 1 | 2 | 3 | 4 | 5 | 6 | 7 | 8 | 9 | 1 | 2 | 3 | 4 | 5 | 6 | 7 | 8 | 9 | 1 | 2 | 3 | 4 | 5 | 6 | 7 | 8 | 9 | 1 | 2 | 3 | 4 | 5 | 6 | 7 | 8 | 9 | 1 | 2 | 3 | 4 | 5 | 6 | 7 | 8 | 9 | 1 | 2 | 3 | 4 | 5 | 6 | 7 | 8 | 9 | 1 | 2 | 3 | 4 | 5 | 6 | 7 | 8 | 9 | 1 | 2 | 3 | 4 | 5 | 6 | 7 | 8 | 9 | 1 | 2 | 3 | 4 | 5 | 6 | 7 | 8 | 9 | 1 | 2 | 3 | 4 | 5 | 6 | 7 | 8 | 9 | 1 | 2 | 3 | 4 | 5 | 6 | 7 | 8 | 9 | 1 | 2 | 3 | 4 | 5 | 6 | 7 | 8 | 9 | 1 | 2 | 3 | 4 | 5 | 6 | 7 | 8 | 9 | 1 | 2 | 3 | 4 | 5 | 6 | 7 | 8 | 9 | 10 | 1 | 2 | 3 | 4 | 5 | 6 | 7 | 8 | 9
1. | ТУРБИНЫ | [7 empty] | 1 | Оборудование электроэнергетики : 1.1 Паровые турбины. 1.2 Газовые турбины. 1.3 Гидравлические турбины. 1.4 Паровые котлы. 1.5 Водогренйые котлы. 1.6. Генераторы. 1.7 Силовые трансформаторы. 1.8 Разъединители. 1.9. Выключатели. | [7 empty] | 1 | Турбоагрегат SST 600 ст.№ 6У | Siemens, Чешская республика | - | 30 | Ресурс не выработан |  |  |  | 1 | Мобильная буровая установка "КРЕМКО К160", зав. №2К9КТ16082Е00400 | "National Oilwell Energy Serviced Ltd" (США) | 2005 г. | 15 лет | Экспертиза промышленно безопасности от 12.08.2021 г. ЭПБ отправлена на регистрацию | __ | Дата замены / спписания по результатам ЭПБ | __ | 1 | БУ 3900/225 ЭЧК БМ-3 зав №8 | ООО "ВЗБТ" | 06.2011 | 20 | срок не вышел | 0 |  |  | 1 | Т-1. Паровая турбина, марка К-210-130-3 | ЛМЗ г. Ленинград (Санкт-Петербург) | 1979 | 220000 час |  | нет |  |  | Котельная №3 (с.Колва) | [8 empty] | 1 | Масляный выключатель 110 кВ марки МКП-110 (1 шт.) на ПС 110/10 кВ «Визинга» (МВ 110 кВ ВЛ №165) (ЮЭС) | - | 1971 | 25 | Акт ТО от 29.06.2018 | 0 | 2021 | 2021-06-30 | ПС 220 кВ Сыктывкар | [8 empty] | 1 | Дизель генератор ДГ - 6 11Д100 Зав. №320ЯГ | Завод им. Малышева г. Харьков | 1986г. | 22000 моточасов Наработка, м.ч 20928 | - | - | 2022 - 2022 г. |  | 1 | Т/а ст.№2, ПТ-12-35/10-1,2 Воркутинская ТЭЦ-1 | Калужский турбинный завод | 1964 | 45 лет | 2022 | - | - | - | 1 | Автоматизированная газопоршневая электростанция АГП-250 | ЗАО ПФК "Рыбинсккомплекс" | 2008-10-01 | 10000 моточасов | нет | нет | 1 квартал 2022 |  | 1 | Котел водогрейный АВА 4 | Комбинат тяжелого оборудования, г. Клуж, Румыния | 1990 | 20 | Техническое диагностирование в 2020 году, срок службы продлен до 2024 года | 0 | 2022 |  | 1 | Паровой котел THS80/17 заводской номер № 1233 | Фирма «TH,s.r.o.» (Чехия) | 2011 | 20 лет, не более 80000 часов эксплуатации | Срок службы не истек | 0 | 2031 | По истечении установленного срока службы | Газовые турбины | [8 empty] | 2 | Подьемник каротажный самоходный ПКС-5М, зав № 3 | ОАО ТЗГОиА | 1990г. | по рез-ам ЭПБ | Заключение ЭПБ №ТУ.4/2021-156 от 14.05.2021г | - | май 2023г. |  | 1 | Трансформатор силовой № 1, ТМ-1000/10, зав. № 11836 | ЗАО Биробиджанский ЗСТ | 1973 | 25 | 2019 | нет | По результатам комиссионного освидетельствования |  | 1 | Машина подъемная шахтьная 2Ц-2,5*1,2. (Подъемный ствол) | Донецкий машиностроительный завод им.Ленинского комсомола Украины | 1982-12-20 | 20лет. | ЭПБ: до 30.03.2023г. |  |  |  | 1 | Многофункциональная буровая установка Prime Vertical 150/50 RP MDD C 600, зав. № 162 15 | Prime Vertical Gmbh (Германия) | 2016-02-18 | 10 лет (до 01.2026) | - | 0 | 2026-01-01 | - | 1 | Паровой котел Е-1,0-0,9Р-З | Монастырищинский маш.завод | 2002-06-04 | 20 | Заключение экспертизы | - |  |  | 1 | Котел ДКВР 20-13 ГМ ст.№3 рег.№6511 (заводской №11008) | ОАО «Бийский котельный завод» | 2003 | 20 | 04.09.2014г.- ЭПБ пройдена, допущен к эксплуатации, 20.07.2017г.- ТО пройдено, допущен к эксплуатации, 23.11.2018г.- ЭПБ пройдена, допущен к эксплуатации | - | - | - | неисправен | 1 | ДКВР-10-13-ГМ Ст. № 1 Рег.№6512 зав.№11123 | Бийский котельный завод | 2002 | 20 лет | До 10.06.2023 г. ООО "Кавказкий центр энергитического аудита", заключение ЭПБ: № ЭПБ-КЦЭА/ГДК-15-19 рег. №25-ТУ-04375-2015 | 0 | Не планируется | Не планируется
1 | Турбина АП-2,5 заводской номер 5039 | Калужский турбинный завод | 12.1974г | нет сведений | проведено экспертное освидетельствование №БРЦ -0087-000 в 2018 | нет | 2032 |  | 1 | Котел паровой ДКВ-10/13 №13715 | Бийский котельный завод СССР | 1960-10-01 | 20 | 15.05.18 25-ТУ-02037-2018 до 20.04.2022 |  | не планируется |  | 2 | Турбоагрегат SST 800-NG 90/80 ст.№ 5У | Siemens, Германия | 1905-07-02 | 30 | Ресурс не выработан |  |  |  | 2 | Мобильная буровая установка "ДРЕКО К200", зав. №2К9КТ10001Е004002 | "National Oilwell DRECO" (США) | 2002 г. | 15 лет | Экспертиза промышленно безопасности №25-ТУ-02132-2019 от 16.04.2021, | __ | Дата замены / спписания по результатам ЭПБ | __ | 2 | БУ 3900/225 ЭЧК БМ-3 зав №9 | ООО "ВЗБТ" | 06.2011 | 20 | срок не вышел | 0 |  |  | 2 | Т-2. Паровая турбина, марка К-210-130-3 | ЛМЗ г. Ленинград (Санкт-Петербург) | 1980 | 220000 час | НПО ЦКТИ им. И.И. Ползунова (ОАО), 8-ПЕЧ/004-0075-17/81-17/24, 1 приказ № 472 от 26.09.2017 до суммарной наработки 265276 ч0.08.17 | нет |  |  | 1 | Водогрейный котел ПКН-2М зав.№11285 рег.№6 ст.№1 | Сызранский завод "Нефтемаш" г.Сызрань | 1998 | 20 | Ежегодные планово-предупредительные ремонты и технические освидетельствования | Отсутствуют | 2022-2025 |  | 2 | Масляные выключатели 35 кВ марки ВМ-35/630 (2 шт), ВТ-35/630 (3 шт) и С-35М-630 (1 шт) на ПС «Княжпогост» (ЮЭС) | - | 1969-2 шт 1975-1 шт 1976-1 шт 1977-1 щт 1978-1 шт | 25 | Акт ТО от 30.07.2018 | 4 | 2022 |  | ПС 220 кВ Сыктывкар | [17 empty] | 2 | Т/а ст.№3,ПР-6-35/5-1,2Воркутинская ТЭЦ-1 | Калужский турбинный завод | 1962 | 45 лет | 2022 | - | - | - | [9 empty] | 2 | Котел водогрейный АВА 4 | Комбинат тяжелого оборудования, г. Клуж, Румыния | 1990 | 20 | Техническое диагностирование в 2020 году, срок службы продлен до 2024 года | 0 | 2022 |  | 2 | Паровой котел THS80/17 заводской №1234 | Фирма «TH,s.r.o.» (Чехия) | 2011 | 20 лет, не более 80000 часов эксплуатации | Срок службы не истек | 0 | 2031 | По истечении установленного срока службы | 1 | SGT-100, ГТУ "Тайфун" | "Siemens" | 2005 | 40 | срок службы не истек | 0 | 2045 | по истечении установленного срока службы | 3 | Подьемник каротажный самоходный ПКС-5М, зав № 090 | ОАО ТЗГОиА | сентябрь 2008г. | по рез-ам ЭПБ | Заключение ЭПБ №ТУ.4/2021-157 от 14.05.2021г | - | май 2023г. |  | 2 | Трансформатор силовой № 1, ТМ-1000/10, зав. № 1341 | ЗАО Биробиджанский ЗСТ | 1975 | 25 | 2020 | нет | 2022 |  | 2 | Машина подъемная шахтьная 2Ц-2,5*1,2. (Вентиляционный ствол №1) | Донецкий машиностроительный завод им.Ленинского комсомола Украины | 1984 | 20лет. | ЭПБ: до 31.12.2024г. |  |  |  | 2 | Установка горизонтального направленного бурения Vermeer Navigator D 500X500, зав. № 1VR9452C1F1000303 | Vermeer Manufacturing Company (США) | 22.01.2015г. | 10 лет (до 12.2024) | - | 0 | 2024-12-01 | - | 2 | Паровой котел Е-1,0-0,9Р-З | Монастырищинский маш.завод | 2002-06-04 | 20 | Заключение экспертизы | -
2 | Турбина АП-2,5 заводской номер 5040 | Калужский турбинный завод | 12.1974г | нет сведений | проведено экспертное освидетельствование №БРЦ -0088-000 в 2018 | нет | 2032 |  | 2 | Котел паровой ДКВ-10/13 №3590 | Бийский котельный завод СССР | 1964-12-01 | 20 | 31.07.17 25-ТУ-03079-2017 до 04.07.2021; 25-ТУ-03461-2021 до 30.06.2023 |  | не планируется |  | 3 | Паровой котел ТГМ-84 ст.№ 1Э | Таганрогский КЗ | 1905-05-20 | 250 000 ч | Ресурс продлен до наработки 274,3тыс.ч, до 31.12.2026г. ЭПБ 25-ТУ03978-2018 |  |  |  | 3 | Мобильная буровая установка МБУ-160 на самоходном шасси "HRI-700" зав. №002378 | "Heartland Rig International, Inc.", (США) | 2002 г. | 15 лет | Экспертиза промышленно безопасности №25-ТУ-05631-2019 от 29.10.2019 г. | __ | Списана Март 2021 года | __ | 3 | БУ 5000/400 ЭРУ зав. №14716 | ЗАО "Уралмаш-буровое оборудование" | 05.2007 | 20 | срок не вышел | 0 |  |  | 3 | Т-3. Паровая турбина, марка К-210-130-3 | ЛМЗ г. Ленинград (Санкт-Петербург) | 1984 | 220000 час |  | нет |  |  | 2 | Водогрейный котел ПКН-2С зав.№9991 рег.№7 ст.№2 | Сызранский ремонтно-механический завод г.Сызрань | 1981 | 20 | Ежегодные планово-предупредительные ремонты и технические освидетельствования | Отсутствуют | 2022-2025 |  | 3 | Масляные выключатели марки МКП-110 кВ (3 шт.) на ПС «Чикшино» (ПЭС) | - | 1986 | 25 | Акт ТО от 17.07.2018 | 0 | 2023 |  | 1 | В ВЛ-152 | УЭТМ (Уралэлектротяжмаш) | 1992 | 25 | 2017 | - | 2021 | 2021 | [9 empty] | 3 | Т/а ст.№4, К-7-29 Воркутинская ТЭЦ-1 | Фирма "Метрополитен-Виккерс",Англия | 1945 | 45 лет | 2024 | - | - | - | [9 empty] | 3 | Котел водогрейный АВА 4 | Комбинат тяжелого оборудования, г. Клуж, Румыния | 1990 | 20 | Техническое диагностирование в 2020 году, срок службы продлен до 2024 года | 0 | 2022 |  | 3 | Паровой котел THS80/17 заводской №1235 | Фирма «TH,s.r.o.» (Чехия) | 2011 | 20 лет, не более 80000 часов эксплуатации | Срок службы не истек | 0 | 2031 | По истечении установленного срока службы | 2 | SGT-100, ГТУ "Тайфун" | "Siemens" | 2005 | 40 | срок службы не истек | 0 | 2045 | по истечении установленного срока службы | 4 | Подьемник каротажный самоходный ПКС-5М, зав № 088 | ОАО ТЗГОиА | сентябрь 2008г. | по рез-ам ЭПБ | Заключение ЭПБ №ТУ.4/2021-158 от 14.05.2021г | - | май 2023г. |  | 3 | Трансформатор силовой № 1, ТМ-1000/10, зав. № 8905 | ЗАО Биробиджанский ЗСТ | 1971 | 25 | 2018 | нет | По результатам комиссионного освидетельствования |  | 3 | Машина подъемная шахтьная 2Ц-2,5*1,2. (Вентиляционный ствол №2) | Донецкий машиностроительный завод им.Ленинского комсомола Украины | 1986 | 20лет. | ЭПБ: до 02.2023г. |  |  |  | 3 | Буровая установка для наклонно направленного бурения ADI360 VS зав. № ADI360VS0217013 | Universal HDD (США) | 15.04.2019 г. | 10 лет (до 12.2028) | - | 0 | 2028-12-01 | - | 3 | Паровой котел Е-1,0-0,9Р-З | Монастырищинский маш.завод | 2002-06-04 | 20 | Заключение экспертизы | - |  |  | 2 | Котел КВГМ-30 ст.№1 рег.№4926 (заводской №5749) | Дорогобужский котельный завод | 1986 | 15 | 22.06.1994г.- ЭПБ пройдена, допущен к эксплуатации, 22.11.1999г.- ЭПБ пройдена, допущен к эксплуатации, 04.09.2014г.- ЭПБ пройдена, допущен к эксплуатации, 15.12.2015г.- ТО пройдено, допущен к эксплуатации, 22.12.2020г.- ЭПБ пройдена, допущен к эксплуатации | - | - | - | неисправен | 2 | ДКВР-10-13-ГМ Ст. № 2 Рег.№6678 зав.№5320 | Белгородский завод энергетического машиностроения | 2004 | 20 лет | До 10.06.2023 г. ООО "Кавказкий центр энергитического аудита", заключение ЭПБ: № ЭПБ-КЦЭА/ГДК-15-18 рег. №25-ТУ-04373-2015 | 0 | Не планируется | Не планируется
3 | Турбина АП-2,5 заводской номер 5041 | Калужский турбинный завод | 12.1974г | нет сведений | проведено экспертное освидетельствование №БРЦ -0089-000 в 2018 | нет | 2032 |  | 3 | Котел паровой ДКВР-20/13 №567 | Бийский котельный завод СССР | 1972-05-01 | 20 | 06.02.07 25-ТУ-09084-2007 до 06.02.2011 24.02.11 25-ТУ-21430-2011 до 24.02.2015 27.02.15 25-ТУ-04522-2015 до 01.02.2019 15.03.19 25-ТУ-01801-2019 до 02.2023 |  | не планируется |  | 4 | Паровой котел ТГМ-84А ст.№ 2Э | Таганрогский КЗ | 1967 | 250 000 ч | Ресурс продлен до наработки 315,3тыс.ч, до 31.12.2022г. ЭПБ 25-ТУ-03716-2017 |  |  |  | 4 | Мобильная буровая установка МБУ-160 на самоходном шасси "HRI-700" зав. №002377 | "Heartland Rig International, Inc.", (США) | 2002 г. | 15 лет | Экспертиза промышленно безопасности №25-ТУ-05633-2019 от 29.10.2019 г. | __ | Списана Июнь 2021 года | __ | 4 | БУ ZJ70/4500 DB-II | "RG Petro-Machinery (Group) Co., Ltd.", г.Наньян, Китай | 07.2010 | 20 | срок не вышел | 0 |  |  | 4 | Т-4. Паровая турбина, марка К-215-130-1 | ЛМЗ г. Ленинград (Санкт-Петербург) | 1987 | 220000 час |  | нет |  |  | 3 | Водогрейный котел ПКН-2С зав.№5446 рег.№8 ст.№3 | Сызранский ремонтно-механический завод г.Сызрань | 1978 | 20 | Ежегодные планово-предупредительные ремонты и технические освидетельствования | Отсутствуют | 2022-2025 |  | 4 | ОД и КЗ 110 кВ (2 компл.) на ПС 110/35/6 кВ «Княжпогост» (ЮЭС) | - | 1969-1 шт. 1974 - 1 шт. | 25 | Акт ТО от 30.07.2018 | 0 | 2023 |  | 2 | В ВЛ-153 | УЭТМ (Уралэлектротяжмаш) | 1992 | 25 | 2017 | - | 2021 | 2021 | [9 empty] | 4 | К/а ст.№1, НЗЛ-450-34-2 Воркутинская ТЭЦ-1 | Невский завод (ОАО), г. Санкт-Петербург | 1942 | 24 года | 2024 | - | - | - | [9 empty] | 4 | Котел водогрейный АВА 4 | Комбинат тяжелого оборудования, г. Клуж, Румыния | 1990 | 20 | Техническое диагностирование в 2020 году, срок службы продлен до 2024 года | 0 | 2022 |  | 4 | Паровой котел THS80/17 заводской №1236 | Фирма «TH,s.r.o.» (Чехия) | 2011 | 20 лет, не более 80000 часов эксплуатации | Срок службы не истек | 0 | 2031 | По истечении установленного срока службы | 3 | SGT-300, ГТУ "Темпест" | "Siemens" | 2006 | 40 | срок службы не истек | 0 | 2046 | по истечении установленного срока службы | 5 | Подьемник каротажный самоходный ПКС-5М, зав № 429 | ООО НПК "Нефтегеофизика" | октябрь 2007г. | по рез-ам ЭПБ | Заключение ЭПБ №ТУ.4/2021-159 от 14.05.2021г. | - | май 2023г. |  | 4 | Трансформатор силовой № 1, ТМ-1000/10А, зав. № 8912 | ЗАО Биробиджанский ЗСТ | 1971 | 25 | 2018 | нет | По результатам комиссионного освидетельствования |  |  | Машина шахтная подъёмная 2Ц-2,5х1,2 | Донецкий машиностроительный завод | 1978-05-01 | 20 лет | Заключение ЭПБ №004/ТУ-2021 | 0 | 2030 год | 2030 год | 4 | Кран-манипулятор автомобильный УРАЛ УЗСТ 483В-20 зав. № 061, рег. № 14890 от 18.04.2018 | ООО «ПТП»УралМаш» (Россия) | 01.03.2018 г. | 8 лет (до 01.12.2025) | - | 0 | 2025-12-01 | - | 4 | Паровой котел Е-2,5-0,9ГМ | ОАО "Теком" г. Монастыр | 2003-07-30 | 20 | Заключение экспертизы | -
2. | ПАРОВЫЕ КОТЛЫ | [7 empty] | 4 | Котел паровой ДКВР-20/13 №2589 | Бийский котельный завод СССР | 1977-01-13 | 20 | 23.05.07 25-ТУ-09615-2007 до 23.05.2011 26.06.11 25-ТУ-21832-2011 до 26.05.2015 29.06.15 25-ТУ-03779-2015 до 31.05.2019 20.06.19 25-ТУ-03372-2019 до 05.2023 |  | не планируется |  | 5 | Паровой котел ТГМ-84А ст.№ 3Э | Таганрогский КЗ | 1970 | 300 000 ч | Ресурс продлен до наработки 338,71тыс.ч, до 2023г. ЭПБ 63/43-ЭТУ/14-6902839320 | 1 |  |  | 5 | Мобильная буровая установка МБУ-160 на самоходном шасси "HRI-700" зав. №003502 | "Heartland Rig International, Inc.", (США) | 2002 г. | 15 лет | Экспертиза промышленно безопасности №25-ТУ-00962-2020 от 28.11.2019 г | 1 инцидент 06.06.2014 г на кусте №700 Ошского месторождения | Ноябрь 2022 года | __ | [9 empty] | 5 | Т-5. Паровая турбина, марка К-215-130-1 | ЛМЗ г. Ленинград (Санкт-Петербург) | 1991 | 220000 час |  | нет |  |  | 4 | Водогрейный котел Е-1,0-0,9ГМ зав.№41919 рег.№37 ст.№4 | ОАО "Бийский котельный завод" г.Бийск | 2004 | 20 | Ежегодные планово-предупредительные ремонты и технические освидетельствования | Отсутствуют | 2022-2025 |  | 5 | Маслянный выключатель марки С-35М (2 шт.) на ПС 35/6 кВ «Парма» (ПЭС) | - | 1976 | 25 | Акт ТО от 30.06.2019 | 0 | 2023 |  | 3 | В ВЛ-160 | УЭТМ (Уралэлектротяжмаш) | 1992 | 25 | 2017 | - | 2021 | 2021 | [9 empty] | 5 | К/а. ст.№2, НЗЛ-450-34-2 Воркутинская ТЭЦ-1 | Невский завод (ОАО), г. Санкт-Петербург | 1943 | 24 года | 2022 | - | - | - | [9 empty] | 5 | Котел паровой Е-1,0-0,9М (ПКН-2М) | Сызраньский завод "Нефтемаш", г. Сызрань | 1991 | 20 | Экспертиза промышленной безопасности в 2021 году, срок службы продлен до 2023 года | 0 | 2022 |  | 5 | Генератор Baylor 6P10.5-3000 3250кВт зав.№ 18948-01 | Ltd Company KATO | 2010 | 33 | Срок службы не истек | 0 | 2043 | По истечении установленного срока службы | 4 | SGT-300, ГТУ "Темпест" | "Siemens" | 2007 | 40 | срок службы не истек | 0 | 2047 | по истечении установленного срока службы | 8 | Подьемник каротажный самоходный ПКС-5М, зав № 021 | ОАО ТЗГОиА | 2010г. | по рез-ам ЭПБ | Заключение ЭПБ №ТУ.4/2021-160 от 14.05.2021г | - | май 2023г. |  | 5 | Трансформатор силовой № 1, ТМ-400/10, зав. № 15004 | ЗАО Биробиджанский ЗСТ | 1973 | 25 | 2019 | нет | 2023 |  |  | Машина шахтная подъёмная 2Ц-2,5х1,2 | Донецкий машиностроительный завод | 1981-03-01 | 20 лет | Заключение ЭПБ №003/ТУ-2021 | 0 | 2030 год | 2030 год | 5 | Паровой котёл для парогенераторной установки ППУ 1600/100, зав. № 740, рег. № 7831. | ООО "Уральский завод спецтехники" (Россия) | 27.09.2017 г. | 7 лет (до 05.2023) | - | 0 | 2023-05-01 | - | 5 | Паровой котел Е-1,0-0,9Г-З | Монастырищинский маш.завод | 2002-04-06 | 20 | (Тех.отчет) техническое обследование | - |  |  | 3 | Котел КВГМ-30 ст. №2 рег.№4927 (заводской №5750) | Дорогобужский котельный завод | 1987 | 15 | 24.08.1990г.- ЭПБ пройдена, допущен к эксплуатации, 21.06.1994г.- ЭПБ пройдена, допущен к эксплуатации, 22.11.1999г.- ЭПБ пройдена, допущен к эксплуатации, 04.09.2014г.- ЭПБ пройдена, допущен к эксплуатации, 15.12.2015г.- ТО пройдено, допущен к эксплуатации, 25.07.2018г.- ЭПБ пройдена, допущен к эксплуатации | - | - | - |  | 3 | ДКВР-10-13-ГМ Ст. № 3 Рег.№6421зав.№201327 | Бийский котельный завод | 2000 | 20 лет | До 10.06.2023 г. ООО "Кавказкий центр энергитического аудита", заключение ЭПБ: № ЭПБ-КЦЭА/ГДК-15-17 рег. №25-ТУ-04376-2015 | 0 | Не планируется | Не планируется
1 | Котел СУ-20/39 заводской номер 2096 | Белгородский котельный завод | 12.1974г | 43 | проведена экспертиза промбезопасности в реестре заключений присвоено обозначение 25-ТУ-02739-2018 | нет | 2026 |  | 5 | Котел паровой ДКВР-10/13 №2417 | Бийский котельный завод СССР | 1965-07-31 | 20 | 19.07.07 25-ТУ-10243-2007 до 19.07.2011 06.07.11 25-ТУ-22165-2011 до 06.07.2015 07.08.15 25-ТУ-04528-2015 до 31.07.2019 16.07.19 25-ТУ-03828-2019 до 21.05.2023 |  | не планируется |  | 6 | Паровой котел ТГМ-84Б ст.№ 4Э | Таганрогский КЗ | 1977 | 300 000 ч | Ресурс продлен до наработки 300,214 тыс.ч, до 2024г. ЭПБ 25-ТУ-05690-2019 |  |  |  | 6 | [17 empty] | 6 | К-1. Котёл паровой, марка ТГМЕ-206 ХЛ. | ТКЗ г. Таганрог. | 1979 | 30 лет |  | нет |  |  | 5 | Водогрейный котел Е-1,0-0,9ГМ зав.№41924 рег.№39 ст.№5 | ОАО "Бийский котельный завод" г.Бийск | 2004 | 20 | Ежегодные планово-предупредительные ремонты и технические освидетельствования | Отсутствуют | 2022-2025 |  | 6 | КРУН-6 кВ с маслянными выключателями марки WMPWZ-10-1500 (11 шт.) на ПС 35/6 кВ «Парма» (ПЭС) | "ELTA", Польша | 1976 | 25 | Акт ТО от 30.06.2019 | 0 | 2023 |  | 4 | В ВЛ-161 | УЭТМ (Уралэлектротяжмаш) | 1992 | 25 | 2017 | - | 2021 | 2021 | [9 empty] | 6 | К/а ст.№3, Комбайшен Воркутинская ТЭЦ-1 | Фирма "Комбайшен" - Англия | 1945 | 24 года | 2023 | - | - | - | [9 empty] | 6 | Котел паровой Е-1,0-0,9М (ПКН-2М) | Сызраньский завод "Нефтемаш", г. Сызрань | 1997 | 20 | Экспертиза промышленной безопасности в 2020 году, срок службы продлен до 2021 года (котел выведен из эксплуатации) | 0 | 2022 |  | 6 | Генератор Baylor 6P10.5-3000 3250кВт зав.№ 18948-02 | Ltd Company KATO | 2010 | 33 | Срок службы не истек | 0 | 2043 | По истечении установленного срока службы | 5 | SGT-300, ГТУ "Темпест" | "Siemens" | 2009 | 40 | срок службы не истек | 0 | 2049 | по истечении установленного срока службы | 9 | Подьемник каротажный самоходный ПКС-5М, зав№ 124 | ОАО НПФ "Геофизика" | сентябрь 2001г. | по рез-ам ЭПБ | Заключение ЭПБ №ТУ.4/2021-161 от 14.05.2021г | - | май 2023г. |  | 6 | Трансформатор силовой № 1, ТМ-400/10, зав. № 5165 | ЗАО Биробиджанский ЗСТ | 1971 | 25 | 2020 | нет | 2023 |  |  | Машина шахтная подъёмная 2Ц-3х1,5 | Донецкий машиностроительный завод | 1992-06-29 | 20 лет | Заключение ЭПБ №001/ТУ-2021 | 0 | 2030 год | 2030 год | 6 | Кран автомобильный КС-65713-5, зав.№ 121, рег. № 14112 от 10.02.2015 | ОАО "ГАКЗ" (Россия) | 10.02.2015 г. | 13 лет (до 12.2027) | - | 0 | 2027-12-01 | - | 6 | Паровой котел Е-1,0-0,9Г-З | ОАО "Теком" г. Монастыр | 2003-12-24 | 20 | (Тех.отчет) техническое обследование | - |  |  | 4 | Котел КВГМ-30 ст.№3 рег.№4928 (заводской №6606) | Дорогобужский котельный завод | 1987 | 15 | 24.08.1990г.- ЭПБ пройдена, допущен к эксплуатации, 21.06.1994г.- ЭПБ пройдена, допущен к эксплуатации, 21.02.2000г.- ЭПБ пройдена, допущен к эксплуатации, 04.09.2014г.- ЭПБ пройдена, допущен к эксплуатации, 15.12.2015г.- ТО пройдено, допущен к эксплуатации, 25.07.2018г.- ЭПБ пройдена, допущен к эксплуатации | - | - | -
2 | Котел СУ-20/39 заводской номер 2097 | Белгородский котельный завод | 12.1974г | 43 | проведена экспертиза промбезопасности в реестре заключений присвоено обозначение 25-ТУ-02740-2018 | нет | 2026 |  | 6 | Котел водогрейный ДКВР-20/13 №741 | Бийский котельный завод СССР | 1968-10-01 | 20 | 15.11.17 25-ТУ-04943-2017 до 18.10.2019 12.09.19 25-ТУ-04887-2019 до 30.08.2019 № 25-ТУ-04887-2019 до 20.06.2023 |  | не планируется |  | 7 | Паровой котел ТГМ-84Б ст.№ 5Э | Таганрогский КЗ | 1981 | 300 000 ч | Ресурс продлен до наработки 278,033 тыс.ч, до 2025г. ЭПБ 63/43-ЭТУ/14-6902810925 | [21 empty] | 7 | К-2. Котёл паровой, марка ТГМЕ-206 ХЛ. | ТКЗ г. Таганрог. | 1980 | 30 лет | 2023 | нет |  |  | Котельная №4 (с.Усть-Уса) | [8 empty] | 7 | Силовой трансформатор Т-1 марки ТМТН-6300/110/35/10 (1 шт.) на ПС 110/10 кВ «Корткерос» (ЮЭС) | - | 1980 | 25 | Акт ТО от 25.07.2019 | 0 | 2023 |  | 5 | В ВЛ-162 | УЭТМ (Уралэлектротяжмаш) | 1992 | 25 | 2017 | - | 2021 | 2021 | [9 empty] | 7 | К/а ст.№4, Комбайшен Воркутинская ТЭЦ-1 | Фирма "Комбайшен" - Англия | 1947 | 24 года | 2022 | - | - | - | [18 empty] | 7 | Генератор Rolls-Royce №1 C25:33L9A 2668 кВА зав.№12140 | Rolls-Royce | 2011 | 33 | Срок службы не истек | 0 | 2044 | По истечении установленного срока службы | Паровые котлы | [8 empty] | 10 | Подьемник каротажный самоходный ПКС-5М, зав № 123 | ОАО НПФ "Геофизика" | 2001г. | по рез-ам ЭПБ | Заключение ЭПБ №ТУ.4/2021-162 от 14.05.2021г. | - | май 2023г. |  | 7 | Трансформатор силовой № 1, ТМ-630/10, зав. № 4671 | ЗАО Биробиджанский ЗСТ | 1970 | 25 | 2018 | нет | По результатам комиссионного освидетельствования |  |  | Подъемная машина 2Ц-2,5х1,2 | Донецкий машиностроительный завод имени Ленинского Комсомола | 2001-01-01 | 20 | 2021-12-31 | не было | ___ | ___ | 7 | Кран автомобильный КС-55713-5В, зав. №799, рег. №14113 от 10.02.2015 | ОАО "ГАКЗ" (Россия) | 10.02.2015 г. | 10 лет (до 10.2024) | - | 0 | 2024-10-01 | - | 7 | Паровой котел Е-1,0-0,9Г-З | ОАО "Теком" г. Монастыр | 2003-12-24 | 20 | (Тех.отчет) техническое обследование | - |  |  | 5 | Котел ДКВР 20-13 ГМ ст.№1 рег.№3068 (заводской №658) | Бийский котельный завод | 1976 | 20 | 18.07.2018.- ТО пройдено, допущен к эксплуатации | - | - | - | неисправен
3 | Котел СУ-20/39 заводской номер 2098 | Белгородский котельный завод | 12.1974г | 43 | проведена экспертиза промбезопасности в реестре заключений присвоено обозначение 25-ТУ-02737-2018 | нет | 2026 |  | 7 | Котел паровой ДКВР-20/13 №651 | Бийский котельный завод СССР | 1969-02-01 | 20 | 31.07.17 25-ТУ-03081-2017 до 07.06.2021; 25-ТУ-03460-2021 до 30.06.2025 |  | не планируется |  | 8 | Паровой котел ТГМ-84Б ст.№ 6Э | Таганрогский КЗ | 1983 | 300 000 ч | Ресурс не выработан | [21 empty] | 8 | К-3. Котёл паровой, марка ТГМЕ-206 ХЛ. | ТКЗ г. Таганрог. | 1984 | 30 лет | 2025 | нет |  |  | 6 | Водогрейный котел ПКМ-2М зав.№10693 рег.№9 ст.№1 | Сызранский завод "Нефтемаш" г.Сызрань | 1992 | 20 | Ежегодные планово-предупредительные ремонты и технические освидетельствования | Отсутствуют | 2022 |  | 8 | ОД и КЗ 110 кВ (4 компл.) на ПС 110/10 кВ «Южная» (ЮЭС) | - | 1976, 1989, 1991 | 25 | Акт ТО от 25.06.2019 | 0 | 2024 |  | 6 | В ВЛ-163 | УЭТМ (Уралэлектротяжмаш) | 1992 | 25 | 2017 | - | 2021 | 2021 | [9 empty] | 8 | К/а ст.№5, ЧКД-Дукла Воркутинская ТЭЦ-1 | Машиностроительный завод Bresson - бывший ЧКД-Дукла Колин,Чехословакия | 1953 | 24 года | 2023 | - | - | - | [18 empty] | 8 | Генератор Rolls-Royce №2 C25:33L9A 2668 кВА зав.№12139 | Rolls-Royce | 2011 | 33 | Срок службы не истек | 0 | 2044 | По истечении установленного срока службы | 6 | Котел паровой Е-1,6-09 ГМН (Э) | ООО МПВФ «Энергетик» Украина | 2015 | 20 | срок службы не истек | 0 | 2035 | по истечении установленного срока службы | 12 | Подьемник каротажный самоходный ПКС-5, зав № 191 | ОАО ТЗГОиА | 1988г. | по рез-ам ЭПБ | Заключение ЭПБ №ТУ.4/2021-163 от 14.05.2021г | - | май 2023г. |  | 8 | Трансформатор силовой № 1, ТМ-630/10, зав. № 6521 | ЗАО Биробиджанский ЗСТ | 1971 | 25 | 2019 | нет | По результатам комиссионного освидетельствования |  |  | Подъемная машина 2Ц-2,5х1,2 | Донецкий машиностроительный завод имени Ленинского Комсомола | 1985-01-01 | 20 | 2024-12-31 | не было | __ | ___ | 8 | Мобильная буровая система Идель-200, зав. № 001 | ООО "Идель Нефтемаш" (Россия) | 04.02.2020 г. | 15 лет (до 02.2035) | - | 0 | 2035-02-04 | -
3. | ГЕНЕРАТОРЫ | [7 empty] | 8 | Котел паровой ДКВР-20/13 №4099 | Бийский котельный завод СССР | 1972-12-01 | 20 | 31.07.17 25-ТУ-03080-2017 до 08.06.2019 12.09.19 25-ТУ-04889-2019 до 08.07.2023 |  | не планируется |  | 9 | Паровой котел Е-252-9,5-505-ДГФ ст.№ 6У | Valmet, Финляндия | 2020 | 200 000 ч | Ресурс не выработан | 2 | [20 empty] | 9 | К-4. Котёл паровой, марка ТГМЕ-206 ХЛ. | ТКЗ г. Таганрог. | 1986 | 30 лет | 2023 | нет |  |  | 7 | Водогрейный котел Е-1,0-0,9Г-3 зав.№3238 рег.№14 ст.№2 | ОАО "Бийский котельный завод" г.Бийск | 2000 | 20 | Ежегодные планово-предупредительные ремонты и технические освидетельствования | Отсутствуют | 2023 |  | 9 | Маслянные выключатели 110 кВ (3 шт.) марки МКП-110 на ПС 110/10 кВ «Каджером» (ПЭС) | - | 1985, 1978 | 25 | Акт ТО от 11.07.2018 | 0 | 2024 |  | 7 | В 110 Пажга | УЭТМ (Уралэлектротяжмаш) | 1992 | 25 | 2017 | - | 2021 | 2021 | [9 empty] | 9 | К/а ст.№6, ЧКД-Дукла Воркутинская ТЭЦ-1 | Машиностроительный завод Bresson - бывший ЧКД-Дукла Колин,Чехословакия | 1954 | 24 года | 2023 | - | - | - | [18 empty] | 9 | Трансформатор ТДНС-16000/35УХЛ1 зав.№47255 инв.№00006921 | Энергомаш(ЮК)Лимитед | 2009 | 25 | Срок службы не истек | 0 | 2034 | По истечении установленного срока службы | 7 | Котел паровой Е-1,6-09 ГМН (Э) | ООО МПВФ «Энергетик» Украина | 2015 | 20 | срок службы не истек | 0 | 2035 | по истечении установленного срока службы | 13 | Подьемник каротажный самоходный ПКС-5М, зав № 10-15 | ООО "Девон-Кредит" | апрель 2015г | по рез-ам ЭПБ | Заключение ЭПБ №ТУ.4/2021-164 от 14.05.2021г | - | май 2023г. |  | 9 | Трансформатор силовой № 2, ТМ-1000/10, зав. № 1368 | ЗАО Биробиджанский ЗСТ | 1975 | 25 | 2020 | нет | 2022 |  |  | Подъемная машина Ц1,6х1,2АР | Донецк Гормаш | 2013-01-01 | 20 | не проводилось | не было | __ | __ | 9 | Противовыбросовое оборудование ОП 5-350/80х35 | ООО "ТПК"Машиностроитель" (Россия) | 2020-02-04 | 10 лет (до 02.2030) | - | 0 | 2030-02-04 | - | [9 empty] | 6 | Котел ДКВР 20-13 ГМ ст.№2 рег.№5822 (заводской №6517) | Бийский котельный завод | 1991 | 20 | 2012г.- выведен из эксплуатации | - | - | - | неисправен
1 | Турбогенератор синхронный с воздушным охлаждением Т2-2,5-2 з.н.17256 | Государственный союзный турбогенераторный завод | 12.1974г | нет сведений | проведено экспертное освидетельствование №БРЦ -0087-000 в 2018 | нет | 2032 |  | 9 | Котел паровой ДКВ-4-13 №4624 | Бийский котельный завод СССР | 1955-03-01 | 20 | 15.09.17 25-ТУ-04941-2017 до 07.06.2020; 25-ТУ-01509-2020 до 21.02.2024 |  | не планируется |  | 10 | Паровой котел СРК-3560 ст.№ 7У | Andritz, Финляндия | 2010 | 35 | Ресурс не выработан | 3 | [20 empty] | 10 | К-5. Котёл паровой, марка ТГМЕ-206 ХЛ. | ТКЗ г. Таганрог. | 1991 | 40 лет | 2023 | нет |  |  | Котельная №1 (с.Усть-Уса) | [8 empty] | 10 | ОД и КЗ 110 кВ (2 компл.) на ПС 110/10 кВ «Объячево» (ЮЭС) | - | 1972 - 1 шт. 1981 - 1 шт. | 25 | Акт ТО от 30.06.2019 | 0 | 2024 |  | 8 | В ВЛ-166 | УЭТМ (Уралэлектротяжмаш) | 1992 | 25 | 2017 | - | 2021 | 2021 | [9 empty] | 10 | К/а ст.№7, БКЗ-75-39 ФБ Воркутинская ТЭЦ-1 | Белгородский котельный завод | 1971 | 24 года | 2022 | - | - | - | [18 empty] | 10 | Трансформатор ТДНС-16000/35УХЛ1 зав.№47256 инв.№00006922 | Энергомаш(ЮК)Лимитед | 2009 | 25 | Срок службы не истек | 0 | 2034 | По истечении установленного срока службы | Генераторы (ДЭС, ГПЭС) | [8 empty] | 14 | Подьемник каротажный самоходный ПКС-5М, зав № 09-15 | ООО "Девон-Кредит" | май 2015г. | по рез-ам ЭПБ | Заключение ЭПБ №ТУ.4/2021-165 от 14.05.2021г | - | май 2023г. |  | 10 | Трансформатор силовой № 2, ТМ-1000/10, зав. № 6251 | ЗАО Биробиджанский ЗСТ | 1970 | 25 | 2019 | нет | По результатам комиссионного освидетельствования |  |  | Вагонетка ВГ-1,3-600 | ООО"Горные машины-ДрМЗ" | 2014-01-24 | 5 | под списание | нет | нет | нет | 10 | Кран стреловой автомобильный КС 45717-1, зав. № 3643, рег. № 14997 от 05.09.2019 | ОАО "АВТОКРАН" (Россия) | 10.09.2019 г. | 10 лет (до 05.2024) | - | 0 | 2024-05-01 | -
2 | Турбогенератор синхронный с воздушным охлаждением Т2-2,5-2 з.н.12161 | Государственный союзный Лысьвенский турбогенераторный завод | 12.1974г | нет сведений | проведено экспертное освидетельствование №БРЦ -0088-000 в 2018 | нет | 2032 |  | 10 | Котел водогрейный ДКВ-4-13 №3766 | Бийский котельный завод СССР | 1952-11-01 | 20 | 01.11.12 25-ТУ-27752-2012 до 01.11.2016 15.12.16 25-ТУ-00541-2017 до 25.10.2020; 25-ТУ-04229-2020 до 07.09.2021 |  | не планируется |  | 11 | ЦВД турбины ст. № 1э | Ленинградский МЗ | 1967 | 220000 ч. | До 2022 года (до наработки 400 тыс.ч.) ЭПБ 13/113-16 | [21 empty] | 11 | Генератор ТГ-1. Тип ТГВ-200М. | Электротяжмаш г. Харьков. | 1979 | 30 лет | до 30.09.2021 г. НТЦ "Электроинжиниринг" | нет |  |  | 8 | Водогрейный котел КВ-300 зав.№1096 рег.№1 ст.№1 | Радвилишский завод сельхозмашин Республика Литва | 1984 | 15 | Ежегодные планово-предупредительные ремонты и технические освидетельствования | Отсутствуют | 2024 |  | 11 | Масляный выключатель 110 кВ марки МКП-110 (3 шт.) на ПС 110/10 кВ «Городская» (ПЭС) | - | 1982 | 25 | Акт ТО от 25.07.2018 | 0 | 2024 |  | 9 | В-110 АТ-2 | УЭТМ (Уралэлектротяжмаш) | 1992 | 25 | 2017 | - | 2021 | 2021 | [9 empty] | 11 | К/а ст.№1, Е-35-24ГМ Воркутинская ЦВК | Бийский котельный завод | 1980 | 20 | 2022 | - | - | - | [18 empty] | 11 | Трансформатор V.T.D. Trasformatori VALDAGNO (VI) ITALY 10000кВА зав.№22498 (Т3) | V.T.D. Trasformatori VALDAGNO (VI) ITALY | 2014 | 25 | Срок службы не истек | 0 | 2039 | По истечении установленного срока службы | 8 | САТ-3512, Caperpillar | "Caterpillar" США Хьюстон | 1998 | 30 | срок службы не истек | 0 | 2028 | по истечении установленного срока службы | 15 | Подьемник каротажный самоходный ПКС-5М, зав № 10 | ООО "Девон-Кредит" | май 2012г. | по рез-ам ЭПБ | Заключение ЭПБ №ТУ.4/2021-166 от 14.05.2021г | - | май 2023г. |  | 11 | Трансформатор силовой № 2, ТМ-1000/10, зав. № 6306 | ЗАО Биробиджанский ЗСТ | 1969 | 25 | 2018 | нет | По результатам комиссионного освидетельствования |  |  | Вагонетка ВГ-1,3-600 | ООО"Горные машины-ДрМЗ" | 2014-01-24 | 5 | под списание | нет | нет | нет | 11 | Кран стреловой автомобильный КС 55729-5К-3, зав. № 002, рег. № 15152 от 24.01.2020 | АО "КАЗ" (Россия) | 03.02.2020 г. | 10 лет ( до 12.2029) | - | 0 | 2029-12-01 | -
3 | Турбогенератор синхронный с воздушным охлаждением Т2-2,5-2 з.н.17768 | Государственный союзный турбогенераторный завод | 12.1974г | нет сведений | проведено экспертное освидетельствование №БРЦ -0089-000 в 2018 | нет | 2032 |  | 11 | Котел водогрейный КВТС-20 №4196 | Дорогобужский котельный завод | 1982-09-01 | 20 | 01.11.12 25-ТУ-28016-2013 до 01.11.2016 15.12.16 25-ТУ-00540-2017 до 25.10.2020; 25-ТУ-04227-2020 до 08.09.2022 |  | не планируется |  | 12 | ЦВД турбины ст. № 2э | Уральский ТЗ | 1967 | 220000 ч. | До 2022 года (до наработки 413 тыс.ч.) ЭПБ 13/090-17 | 3 | [20 empty] | 12 | Генератор ТГ-2. Тип ТГВ-200М. | Электротяжмаш г. Харьков. | 1980 | 30 лет | до 31.07.2022 г. НТЦ "Электроинжиниринг" | нет |  |  | 9 | Водогрейный котел КВ-300 зав.№1294 рег.№2 ст.№2 | Радвилишский завод сельхозмашин Республика Литва | 1980 | 15 | Ежегодные планово-предупредительные ремонты и технические освидетельствования | Отсутствуют | 2024 |  | 12 | Масляный выключатель 35 кВ марки (3 шт.) на ПС 35/6 кВ «7У» (ПЭС) | - | 1988 - 2 шт. 1975 - 1 шт. | 25 | Акт ТО от 10.08.2018 | 0 | 2024 |  | 10 | В-110 Т-3 | УЭТМ (Уралэлектротяжмаш) | 1992 | 25 | 2017 | - | 2021 | 2021 | [9 empty] | 12 | К/а ст.№2, Е-35-24ГМ Воркутинская ЦВК | Бийский котельный завод | 1980 | 20 | 2023 | - | - | - | [18 empty] | 12 | Трансформатор V.T.D. Trasformatori VALDAGNO (VI) ITALY 10000кВА зав.№22497(Т4) | V.T.D. Trasformatori VALDAGNO (VI) ITALY | 2014 | 25 | Срок службы не истек | 0 | 2039 | По истечении установленного срока службы | 9 | САТ-3512, Caperpillar | "Caterpillar" США Хьюстон | 1998 | 30 | срок службы не истек | 0 | 2028 | по истечении установленного срока службы | 16 | Подьемник каротажный самоходный ПКС-5-05, зав № 036 | ОАО ТЗГОиА | июль 2011г. | по рез-ам ЭПБ | Заключение ЭПБ №ТУ.4/2021-163 от 14.05.2021г | - | май 2023г. |  | 12 | Трансформатор силовой № 2, ТМ-1000/10А, зав. № 8855 | ЗАО Биробиджанский ЗСТ | 1971 | 25 | 2018 | нет | По результатам комиссионного освидетельствования |  |  | Вагонетка ВГ-1,3-600 | ООО"Горные машины-ДрМЗ" | 2014-01-24 | 5 | под списание | нет | нет | нет | 12 | Мобильная буровая система Идель-180, зав. № 010 | ООО "Идель Нефтемаш" (Россия) | 27.05.2019 г. | 15 лет (до 05.2034) | - | 0 | 2034-05-27 | -
4 | ТРАНСФОРМАТОРЫ | [7 empty] | 12 | Котел паровой КЕ-10-14 №4713 | Бийский котельный завод СССР | 1980-01-01 | 20 | 15.12.16 25-ТУ-00539-2017 до 26.10.2020; 25-ТУ-04228-2020 до 08.09.2024 |  | не планируется |  | 13 | ЦВД турбины ст. № 3э | Ленинградский МЗ | 1968 | 220000 ч. | На 26.10.21 турбина находится в капитальном ремонте, ЭПБ (продление) будет выполнена по окончании капитального ремонта в 2021 году | [21 empty] | 13 | Генератор ТГ-3. Тип ТГВ-200М. | Электротяжмаш г. Харьков. | 1984 | 30 лет | 2023 | нет |  |  | Котельная №5 (д.Новикбож) | [8 empty] | 13 | Силовой трансформатор Т-1 марки ТМТ-6300/110/35/10 (1 шт.) на ПС 110/10 кВ «Усогорск» (ЮЭС) | п/я М 5972 | 1978 | 25 | Акт ТО от 30.07.2019 | 0 | 2025 |  | 11 | В-110 Т-4 | УЭТМ (Уралэлектротяжмаш) | 1992 | 25 | 2017 | - | 2021 | 2021 | [9 empty] | 13 | К/а ст.№3, Е-35-24ГМ Воркутинская ЦВК | Бийский котельный завод | 1978 | 20 | 2022 | - | - | - | [18 empty] | 13 | Трансформатор аТО 294/6 100кВА зав.№266901 (3Р) | BEZ | 2001 | 25 | Срок службы не истек | 0 | 2026 | По истечении установленного срока службы | 10 | САТ-3512, Caperpillar | "Caterpillar" США Хьюстон | 1998 | 30 | срок службы не истек | 0 | 2028 | по истечении установленного срока службы | 17 | Подьемник каротажный самоходный ПКС, зав № 33-19 | ООО "Девон-Кредит" | 12.07.2019г. | 6 | - | - | июнь 2025г. |  | 13 | Трансформатор силовой № 2, ТМ-400/10, зав. № 15002 | ЗАО Биробиджанский ЗСТ | 1973 | 25 | 2019 | нет | 2023 |  |  | Вагонетка ВГ-1,3-600 | ООО"Горные машины-ДрМЗ" | 2014-01-24 | 5 | под списание | нет | нет | нет | 13 | Мобильная буровая система Идель-80, зав. № 171 | ООО "Идель Нефтемаш" (Россия) | 04.03.2021 г. | 15 лет (до 03.2036) | - | 0 | 2036-03-04 | -
1 | Трансформатор ТЗЗС-1000/6,3 з.н.3822 | Челябинский завод энергомаш | 1974г | не установлено | Ежегодное техническое обслуживание | нет | 2027 |  | 13 | Паровой котел ДКВр – 20/13С, №5, зав. №2495 | Бийский котельный завод,Россия | 2019-11-30 | 20 |  |  | не планируется |  | 14 | ЦВД турбины ст. № 4э | Ленинградский МЗ | 1977 | 220000 ч. | До 2024 года (до наработки 338,562 тыс.ч.) ЭПБ 31/2018-690-2202101 | 1 | [20 empty] | 14 | Генератор ТГ-4. Тип ТГВ-200-2М. | Электротяжмаш г. Харьков. | 1987 | 30 лет | не позднее 2023 г. СМНУ "ЮгЭнерго Инжиниринг" | нет |  |  | 10 | Водогрейный котел «Универсал-6М» зав.№113520, рег.№10, ст.№1 | Завод ЧЭМЗ г.Челябинск | 1970 | 25 | Ежегодные планово-предупредительные ремонты и технические освидетельствования | Отсутствуют | 2024 |  | 14 | Силовой трансформатор Т-1 марки ТМН-2500/110/10 (1 шт.) на ПС 110/10 кВ «Сторожевск» (ЮЭС) | - | 1995 | 25 | Акт ТО от 25.07.2019 | 0 | 2025 |  | 12 | ОВ-110 | УЭТМ (Уралэлектротяжмаш) | 1992 | 25 | 2017 | - | 2021 | 2021 | [9 empty] | 14 | К/а ст.№4, КТК-75 Воркутинская ЦВК | Дорогобужский котельный завод | 1980 | 16 | выведен из экспл | - | - | - | [18 empty] | 14 | Трансформатор ТМ-160/6-0,7 зав.№24951 (3Р) | ОАО «АЛТТРАНС» г.Барнаул | 2003 | 25 | Срок службы не истек | 0 | 2028 | По истечении установленного срока службы | 11 | САТ-3512, Caperpillar | ОАО "Волжский дизель им. Маминых" Балаково | 2007 | 30 | срок службы не истек | 0 | 2037 | по истечении установленного срока службы | 18 | Подьемник каротажный самоходный ПКС, зав № 34-19 | ООО "Девон-Кредит" | 12.07.2019г. | 6 | - | - | июнь 2025г. |  | 14 | Трансформатор силовой № 2, ТМ-400/10, зав. № 440 | ЗАО Биробиджанский ЗСТ | 1974 | 25 | 2020 | нет | 2023 |  |  | Вагонетка ВГ-1,3-600 | ООО"Горные машины-ДрМЗ" | 2014-01-24 | 5 | под списание | нет | нет | нет
2 | Трансформатор ТМС 750 10/0,4 з.н.15630 | Московский электрозавод | 1984 | не установлено | Ежегодное техническое обслуживание | нет | 2034 |  | 14 | Котел Водогрейный (угольный) ДКВр-10-13С, №5 Зав.№3328 | Бийский котельный завод,Россия | 2021-01-31 | 20 |  |  | не планируется |  | 15 | ЦВД турбины ст. № 5э | Ленинградский МЗ | 1981 | 220000 ч. | До 2026 года (до наработки 342 тыс.ч.) ЭПБ 098.20-6902897971 | 1 | [20 empty] | 15 | Генератор ТГ-5. Тип ТГВ-200-2М. | Электротяжмаш г. Харьков. | 1991 | 30 лет | не позднее 2022 г. ООО "СЕРВИСЭНЕРГО" | нет |  |  | Котельная №11 (с.Щельябож) | [8 empty] | 15 | Силовой трансформатор Т-1 марки ТДТН-16000/110/35/6 на ПС 110/35/6 кВ «Княжпогост» (ЮЭС) | п/я А7681 | 1969 | 25 | Акт ТО от 30.07.2018 | 0 | 2025 |  | 13 | ШСВ-110 | УЭТМ (Уралэлектротяжмаш) | 1992 | 25 | 2017 | - | 2021 | 2021 | [9 empty] | 15 | К/а ст.№5, КТК-75 Воркутинская ЦВК | Дорогобужский котельный завод | 1982 | 16 | 2023 | - | - | - | [18 empty] | 15 | ТрансформаторTDHb 250/10 зав.№793144 (4Р) | MEFTA | 2011 | 25 | Срок службы не истек | 0 | 2036 | По истечении установленного срока службы | 12 | САТ-3512, Caperpillar | ОАО "Волжский дизель им. Маминых" Балаково | 2007 | 30 | срок службы не истек | 0 | 2037 | по истечении установленного срока службы | 19 | Лаборатория перфораторная ЛПС, УРАЛ 43203, № 862(822) | ММЗ | 29.04.2004г. | по рез-ам освидетельствования | Свид. О допуске ТС 11 АЕ 083239 | - | 16.01.2022г. |  | 15 | Трансформатор силовой № 2, ТМ-630/10, зав. № 1311 | ЗАО Биробиджанский ЗСТ | 1969 | 25 | 2018 | нет | По результатам комиссионного освидетельствования |  |  | Вагонетка ВГ-1,3-600 | ООО"Горные машины-ДрМЗ" | 2014-01-24 | 5 | под списание | нет | нет | нет
3 | Трансформатор ТМ 320 6/0,23 з.н.624 | Московский электрозавод | 1949 | не установлено | Ежегодное техническое обслуживание | нет | 2022 |  | 15 | Котел Водогрейный (ФКС) ДКВр-10-13,№6, Зав.№114100120 | Бийский котельный завод,Россия | 2021-02-28 | 20 |  |  | не планируется |  | 16 | ЦВД турбины ст. № 6э | Уральский ТЗ | 1983 | 220000 ч. | До 2026 года (до наработки 301,111 тыс.ч.) ЭПБ 51/2019-690-2465949 | [21 empty] | 16 | Трансформатор Т-1. Тип ТДЦ 250000/220 | СВПО "Трансформатор" г.Тольяти | 1979 | 30 лет | не позднее 2022 г. ООО "СЕРВИСЭНЕРГО" | В 2009 году производилась замена обмотки ВН фазы «В» трансформатора из-за электрического пробоя витковой изоляции. Других аварий и инцидентов – не было. |  |  | 11 | Водогрейный котел «Универсал-6М» зав.№837, рег.№17, ст.№1 | Завод ЧЭМЗ г.Челябинск | 1976 | 25 | Ежегодные планово-предупредительные ремонты и технические освидетельствования | Отсутствуют | 2022 | [10 empty] | ПС 220 кВ Зеленоборск | [17 empty] | 16 | К/а ст.№6, КВГМ-100 Воркутинская ЦВК | Дорогобужский котельный завод | 1990 | 16 | 2022 | - | - | - | [18 empty] | 16 | Трансформатор ТМ-630/6-У1 зав.№2127 (Куст 503) | ОАО «АЛТТРАНС» г.Барнаул | 2003 | 25 | Срок службы не истек | 0 | 2028 | По истечении установленного срока службы | 13 | САТ-3512, Caperpillar | ОАО "Волжский дизель им. Маминых" Балаково | 2011 | 30 | срок службы не истек | 0 | 2041 | по истечении установленного срока службы | 20 | Лаборатория перфораторная ЛПС, зав № 721(171) | ООО НПК "Нефтегеофизика" | октябрь 2007г. | по рез-ам освидетельствования | Свид. О допуске ТС 11 АЕ 083238 | - | 13.01.2022г. |  | 16 | Трансформатор силовой № 2, ТМ-630/10, зав. № 5128 | ЗАО Биробиджанский ЗСТ | 1970 | 25 | 2019 | нет | По результатам комиссионного освидетельствования |  |  | Вагонетка ВГ-1,3-600 | ООО"Горные машины-ДрМЗ" | 2014-01-24 | 5 | под списание | нет | нет | нет
4 | Трансформатор ТМ 320 6/0,23 з.н.625 | Московский электрозавод | 1949 | не установлено | Ежегодное техническое обслуживание | нет | 2022 |  | 16 | Паровой котел ДКВ – 6,5/13, №3, зав. №5138, рег. №341 | Бийский котельный завод,Россия | 1952-12-01 | 20 | 10.2017 № 25-ТУ-04551-2017 до 07.09.2019 09.2019 № 25-ТУ-05303-2019 до 26.06.2021 |  | 2021-11-30 |  | 17 | Турбогенератор ТВФ – 60-2 ст.№ 1Э | Сибэлектротяжмаш | 1969 | 40 (ГОСТ 533-2000) | Т/О 2021г продлен до 2026 г | [21 empty] | 17 | ТСН-1. Тип ТРДНС-25000/35. | СВПО "Трансформатор" г.Тольяти | 1979 | 30 лет | не позднее 2022 г. ООО "СЕРВИСЭНЕРГО" | нет |  |  | 12 | Водогрейный котел «Универсал-6М» зав.№1021, рег.№18, ст.№2 | Завод ЧЭМЗ г.Челябинск | 1976 | 25 | Ежегодные планово-предупредительные ремонты и технические освидетельствования | Отсутствуют | 2022 | [10 empty] | 14 | МВ ВЛ-140 | УЭТМ (Уралэлектротяжмаш) | 1994 | 25 | 2019 | - | 2021 | 2021 | [9 empty] | 17 | К/а ст.№7, КВГМ-100 Воркутинская ЦВК | Дорогобужский котельный завод | 1992 | 16 | 2022 | - | - | - | [18 empty] | 17 | Трансформатор ТМ-630/6-У1 зав.№2130 (Куст 503) | ОАО «АЛТТРАНС» г.Барнаул | 2003 | 25 | Срок службы не истек | 0 | 2028 | По истечении установленного срока службы | 14 | САТ-3512, Caperpillar | ОАО "Волжский дизель им. Маминых" Балаково | 2011 | 30 | срок службы не истек | 0 | 2041 | по истечении установленного срока службы |  | Лаборатория перфораторная ЛПС-6, зав № 006(709) | ОАО ТЗГОиА | сентябрь 2010г. | по рез-ам освидетельствования | Свид. О допуске ТС 11 АЕ 083236 | - | 16.01.2022г. |  | 17 | Трансформатор силовой, ТМ-1000/10, зав. № 11340 | ЗАО Биробиджанский ЗСТ | 1972 | 25 | 2017 | нет | По результатам комиссионного освидетельствования |  |  | Вагонетка ВГ-1,3-600 | ООО"Горные машины-ДрМЗ" | 2014-01-24 | 5 | под списание | нет | нет | нет
5 | Трансформатор ТМ 250 10/0,4 з.н.871361 | Московский электрозавод | 1982 | не установлено | Ежегодное техническое обслуживание | нет | 2030 |  | 17 | Паровой котел ДКВ – 6,5/13, №4, зав. №5160, рег. №342 | Бийский котельный завод,Россия | 1953-03-01 | 20 | 12.2017 № 25-ТУ-00783-2018 до 11.12.2021 |  | 2021-11-30 |  | 18 | Турбогенератор ТВФ – 60-2 ст.№ 2Э | ВЭО «Электросила» | 1967 | 40 (ГОСТ 533-2000) | Т/О 2017г продлен до 2022 г | [21 empty] | 18 | Т-2. Тип ТДЦ 250000/220 | СВПО "Трансформатор" г.Тольяти | 1985 | 30 лет | октябрь 2024 | нет |  |  | Котельная №16 (д.Захарвань) | [17 empty] | 15 | ОСВ-110 | УЭТМ (Уралэлектротяжмаш) | 1990 | 25 | 2018 | - | 2021 | 2021 | [9 empty] | 18 | К/а ст.№8, КВГМ-100 Воркутинская ЦВК | Дорогобужский котельный завод | 1999 | 16 | 2022 | - | - | - | [18 empty] | 18 | Трансформатор ТМГ-630/10-У1 зав.№1535815 (Куст 503) | Белоруссия. Минск. ОАО «МЭТЗ им. В.И.Козлова» | 2005 | 25 | Срок службы не истек | 0 | 2030 | По истечении установленного срока службы | 15 | САТ-3512, Caperpillar | ОАО "Волжский дизель им. Маминых" Балаково | 2012 | 30 | срок службы не истек | 0 | 2042 | по истечении установленного срока службы | 20 | Кран автомобильный КС-35714, зав № 00991; рег № 11078 | ОАО "Автокран" | 2002г. | по рез-ам ЭПБ | Заключение ЭПБ № ТУ.14.4/2020-43 от 17.03.2020г. | - | 17.03.2022г. |  | 18 | Трансформатор силовой, ТМ-1000/10, зав. № 8219 | ЗАО Биробиджанский ЗСТ | 1970 | 25 | 2017 | нет | По результатам комиссионного освидетельствования |  |  | Вагонетка ВГ-1,3-600 | ООО"Горные машины-ДрМЗ" | 2014-01-24 | 5 | под списание | нет | нет | нет
6 | Трансформатор ТМ 400 з.н.74452 | Московский электрозавод | 1981 | не установлено | Ежегодное техническое обслуживание | нет | 2029 |  | 18 | Водогрейный котел ДКВр – 6,5/13С, №1, зав. №8100 | Бийский котельный завод,Россия | 2018-12-31 | 15 |  |  | не планируется |  | 19 | Турбогенератор ТВФ – 60-2 ст.№ 3Э | ВЭО «Электросила» | 1969 | 40 (ГОСТ 533-2000) | Т/О 2020г продлен до 2025 г | [21 empty] | 19 | ТСН-2. Тип ТРДНС-25000/35 | СВПО "Трансформатор" г.Тольяти | 1980 | 30 лет | октябрь 2024 | нет |  |  | 13 | Водогрейный котел «Универсал-6М» зав.№136, рег.№24, ст.№1 | Завод ЧЭМЗ г.Челябинск | 1992 | 25 | Ежегодные планово-предупредительные ремонты и технические освидетельствования | Отсутствуют | 2022 | [10 empty] | ПС 220 кВ Печора | [17 empty] | 19 | Т/а ст.№1, Т-25-90-4ПР-2 Воркутинская ТЭЦ-2 | Брянский паровозостроительный завод | 1955 | 270000 час. | 2026 | - | - | - | [18 empty] | 19 | Трансформатор ТМ-400/6-У1 зав.№3091 (Куст 508) | ОАО «АЛТТРАНС» г.Барнаул | 2003 | 25 | Срок службы не истек | 0 | 2028 | По истечении установленного срока службы | 16 | САТ-3512, Caperpillar | "Caterpillar" США Хьюстон | 2000 | 30 | срок службы не истек | 0 | 2030 | по истечении установленного срока службы | [9 empty] | 19 | Трансформатор силовой, ТМ-1000/6, зав. № 6566 | ЗАО Биробиджанский ЗСТ | 1969 | 25 | 2018 | нет | По результатам комиссионного освидетельствования |  |  | Вагонетка ВГ-1,3-600 | ООО"Горные машины-ДрМЗ" | 2014-01-24 | 5 | под списание | нет | нет | нет
7 | Трансформатор ТМ 400 з.н.74450 | Московский электрозавод | 1981 | не установлено | Ежегодное техническое обслуживание | нет | 2029 |  | 19 | Водогрейный котел ДКВр – 6,5/13С, №2, зав. №7106 | Бийский котельный завод,Россия | 2018-12-31 | 15 |  |  | не планируется |  | 20 | Турбогенератор ТВФ – 60-2 ст.№ 4Э | Сибэлектротяжмаш | 1977 | 40 (ГОСТ 533-2000) | Т/О 2018 г. продлен до 2023 г | [21 empty] | 20 | Т-3. Тип ТДЦ 250000/220. | СВПО "Трансформатор" г.Тольяти | 1984 | 30 лет | октябрь 2024 | нет |  |  | 14 | Водогрейный котел «Универсал-6М» зав.№246, рег.№25, ст.№2 | Завод ЧЭМЗ г.Челябинск | 1992 | 25 | Ежегодные планово-предупредительные ремонты и технические освидетельствования | Отсутствуют | 2022 | [10 empty] | 16 | МВ-110 АТ-1 | УЭТМ (Уралэлектротяжмаш) | 1976 | 25 | 2017 | - | 2023 | [10 empty] | 20 | Т/а ст.№2, К-28-90 Воркутинская ТЭЦ-2 | Брянский паровозостроительный завод | 1956 | 270000 час. | 2025 | - | - | - | [18 empty] | 20 | Трансформатор ТМ-400/6-У1 зав.№3051 (Куст 508) | ОАО «АЛТТРАНС» г.Барнаул | 2003 | 25 | Срок службы не истек | 0 | 2028 | По истечении установленного срока службы | 17 | САТ-3512, Caperpillar | "Caterpillar" США Хьюстон | 2000 | 30 | срок службы не истек | 0 | 2030 | по истечении установленного срока службы | [9 empty] | 20 | Трансформатор силовой, ТМ-1000/6, зав. № 8915 | ЗАО Биробиджанский ЗСТ | 1971 | 25 | 2018 | нет | По результатам комиссионного освидетельствования |  |  | Вагонетка ВГ-1,3-600 | ООО"Горные машины-ДрМЗ" | 2014-01-24 | 5 | под списание | нет | нет | нет
8 | Трансформатор ТМШ160 з.н.8072209 | Московский электрозавод | 1963 | не установлено | Ежегодное техническое обслуживание | нет | 2025 |  | 20 | Котел паровой ДКВР 10/13 №1 зав.№3557 | Бийский котельный завод, г.Бийск Россия | 1968-07-01 | 300 | 5 (25-ТУ-02495-2004, 25-ТУ-11897-2008, 25-ТУ-26291-2012, 25-ТУ-02685-2017, 25-ТУ-01950-2021) |  | не планируется |  | 21 | Турбогенератор ТВФ – 120-2 ст.№ 5Э | Сибэлектротяжмаш | 1981 | 40 (ГОСТ 533-2000) | Т/О 2019г продлен до 2024 г | [21 empty] | 21 | ТСН-3. Тип ТРДНС-25000/35 | СВПО "Трансформатор" г.Тольяти | 1984 | 30 лет | октябрь 2024 | нет |  |  | Котельная №18 (д.Денисовка) | [17 empty] | 17 | МВ-110 АТ-2 | УЭТМ (Уралэлектротяжмаш) | 1978 | 25 | 2019 | - | 2023 | [10 empty] | 21 | Т/а ст.№3, ПТ-25-90/5М Воркутинская ТЭЦ-2 | Уральский турбомоторный завод | 1963 | 270000 час. | 2026 | - | - | - | [18 empty] | 21 | Трансформатор ТМГ-630/6 зав.№1980 (Куст 515) | ОАО «АЛТТРАНС» г.Барнаул | 2003 | 25 | Срок службы не истек | 0 | 2028 | По истечении установленного срока службы | 18 | САТ-3512, Caperpillar | ООО "Мантрак-Восток" Ухта | 2011 | 30 | срок службы не истек | 0 | 2041 | по истечении установленного срока службы | [9 empty] | 21 | Трансформатор силовой, ТМ-1000/6, зав. № 1868 | ЗАО Биробиджанский ЗСТ | 1983 | 25 | 2017 | нет | 2021 | 2021 |  | Вагонетка ВГ-1,3-600 | ООО"Горные машины-ДрМЗ" | 2014-01-24 | 5 | под списание | нет | нет | нет
9 | Трансформатор ТМ400/6 з.н.730738 | Московский электрозавод | 1980 | не установлено | Ежегодное техническое обслуживание | нет | 2028 |  | 21 | Котел паровой ДКВР 20/13 №2 зав.№846 | Бийский котельный завод, г.Бийск Россия | 1969-08-01 | 300 | 8, ( 25-ТУ-02625-2004, 25-ТУ-11896-2008, 25-ТУ-26290-2012, 25-ТУ-04550-2017, 25-ТУ-05306-2019, 2021-463 до 06.08.2023 ) |  | не планируется |  | 22 | Турбогенератор ТВФ – 120-2 ст.№ 6Э | Сибэлектротяжмаш | 1983 | 40 (ГОСТ 533-2000) | Т/О 2019г продлен до 2024 г | [21 empty] | 22 | Т-4. Тип ТДЦ 250000/220 | СВПО "Трансформатор" г.Тольяти | 1987 | 30 лет | октябрь 2024 | нет |  |  | 15 | Водогрейный котел КВ-100 зав.№1046 рег.№28 ст.№1 | Радвилишский завод сельхозмашин Республика Литва | 1984 | 15 | Ежегодные планово-предупредительные ремонты и технические освидетельствования | Отсутствуют | 2023 | [10 empty] | 18 | МВ-110 ВЛ-120 | УЭТМ (Уралэлектротяжмаш) | 1978 | 25 | 2018 | - | 2023 | 2021 | [9 empty] | 22 | Т/а ст.№4, Т-25-90 Воркутинская ТЭЦ-2 | Уральский турбомоторный завод | 1963 | 270000 час. | 2025 | - | - | - | [18 empty] | 22 | Трансформатор ТМГ-630/6 зав.№2005 (515) | ОАО «АЛТТРАНС» г.Барнаул | 2003 | 25 | Срок службы не истек | 0 | 2028 | По истечении установленного срока службы | 19 | 12 v 4000G21R126, MTU | ОАО "Волжский дизель им. Маминых" Балаково | 2015 | 25 | срок службы не истек | 0 | 2040 | по истечении установленного срока службы | [9 empty] | 22 | Трансформатор силовой, ТМ-1000/6, зав. № 3176 | ЗАО Биробиджанский ЗСТ | 1967 | 25 | 2017 | нет | 2021 | 2021 |  | Вагонетка ВГ-1,3-600 | ООО"Горные машины-ДрМЗ" | 2014-01-24 | 5 | под списание | нет | нет | нет
10 | Трансформатор ТМ400/6 з.н.730739 | Московский электрозавод | 1980 | не установлено | Ежегодное техническое обслуживание | нет | 2028 |  | 22 | Котел паровой ДКВР 20/13 №3 зав.№5633 | Бийский котельный завод, г.Бийск Россия | 1970-07-01 | 300 | 5 (25-ТУ-02742-2004, 25-ТУ-112363-2008, 25-ТУ-25197-2012, 25-ТУ-02686-2017, 25-ТУ-02793-2021) |  | не планируется |  | 23 | Турбогенератор SGEN 5-100А-2Р ст.№ 6У | Siemens | - | 30 | Ресурс не выработан | [21 empty] | 23 | ТСН-4. Тип ТРДНС-25000/35 | СВПО "Трансформатор" г.Тольяти | 1987 | 30 лет | октябрь 2024 | нет |  |  | Котельная №22 (с.Мутный Материк) | [17 empty] | 19 | МВ-110 ВЛ-121 | УЭТМ (Уралэлектротяжмаш) | 1976 | 25 | 2017 | - | 2023 | 2021 | [9 empty] | 23 | Т/а ст.№5, К-50-90-3 Воркутинская ТЭЦ-2 | Ленинградский металургический завод,АО, г. Санкт-Петербург | 1967 | 270000 час. | 2025 | - | - | - | [18 empty] | 23 | Трансформатор ТМГ-630/6 зав.№1541280 (Куст 515) | Белоруссия. Минск. ОАО «МЭТЗ им. В.И.Козлова» | 2005 | 25 | Срок службы не истек | 0 | 2030 | По истечении установленного срока службы | 20 | 320 G-SB55, Jenbacher | Австрия | 2002 | 25 | срок службы не истек | 0 | 2027 | по истечении установленного срока службы | [9 empty] | 23 | ТП № 644, ЗРУ-6 кВ, КРУ-6 | ХЗТП | 1971 | 25 | 2018 | нет | По результатам комиссионного освидетельствования |  |  | Вагонетка ВГ-1,3-600 | ООО"Горные машины-ДрМЗ" | 2014-01-24 | 5 | под списание | нет | нет | нет
11 | Трансформатор ТМШ320/6 з.н.654044 | Московский электрозавод | 1955 | не установлено | Ежегодное техническое обслуживание | нет | 2024 |  | 23 | Котел паровой ДКВР 20/13 №4 зав.№5187 | Бийский котельный завод, г.Бийск Россия | 1974-07-01 | 300 | 5 (25-ТУ-04210-2005, 25-ТУ-15390-2009, 25-ТУ-29993-2013, 25-ТУ-02381-2017, 25-ТУ-01949-2021) |  | не планируется |  | 24 | Турбогенератор SGEN 5-100A-2P ст.№ 5У | Siemens | 2010 | 30 | Ресурс не выработан | [21 empty] | 24 | АТ-5. Тип АОДЦТН 167000/500 | Запорожский трансформаторный завод | 1991 | 30 лет | октябрь 2024 | нет |  |  | 16 | Водогрейный котел «Универсал-6М» зав.№1044, рег.№33, ст.№1 | Завод ЧЭМЗ г.Челябинск | 1975 | 25 | Ежегодные планово-предупредительные ремонты и технические освидетельствования | Отсутствуют | 2023 | [10 empty] | 20 | МВ-110 ВЛ-123 | УЭТМ (Уралэлектротяжмаш) | 1994 | 25 | 2019 | - | 2023 | 2021 | [9 empty] | 24 | Т/а ст.№6, ПТ-60-90/13 Воркутинская ТЭЦ-2 | Ленинградский металургический завод,АО, г. Санкт-Петербург | 1973 | 270000 час. | 2025 | - | - | - | [18 empty] | 24 | Трансформатор ТМ-400/6-0,4 зав.№1232 (Полигон) | ОАО «АЛТТРАНС» г.Барнаул | 2003 | 25 | Срок службы не истек | 0 | 2028 | По истечении установленного срока службы | 21 | 320 G-SB55, Jenbacher | Австрия | 2002 | 25 | срок службы не истек | 0 | 2027 | по истечении установленного срока службы | [9 empty] | 24 | ТП № 675, ЗРУ-6 кВ, КРУ-6 | ХЗТП | 1971 | 25 | 2018 | нет | По результатам комиссионного освидетельствования |  |  | Вагонетка ВГ-1,3-600 | ООО"Горные машины-ДрМЗ" | 2014-01-24 | 5 | под списание | нет | нет | нет
12 | Трансформатор ТМ400/6 з.н.742507 | Московский электрозавод | 1955 | не установлено | Ежегодное техническое обслуживание | нет | 2024 |  | 24 | Котел паровой ДКВР 20/13 №5 зав.№3908 | Бийский котельный завод, г.Бийск Россия | 1974-02-01 | 300 | 7 ( 47-ТУ-03874-2005, 25-ТУ-15122-2009, 25-ТУ29992-2013, 25-ТУ-32604-2013, 25-ТУ-04455-2017, 25-ТУ-05309-2019) |  | не планируется |  | 25 | Трансформатор связи 1Т, ТДТН-63000/110 | Siemens | 2019 | 30 | Ресурс не выработан | [21 empty] | 25 | ТСН-5. Тип ТДНС-16000/20 |  |  |  | октябрь 2024 | нет |  |  | 17 | Водогрейный котел «Универсал-6М» зав.№835, рег.№34, ст.№2 | Завод ЧЭМЗ г.Челябинск | 1975 | 25 | Ежегодные планово-предупредительные ремонты и технические освидетельствования | Отсутствуют | 2023 | [10 empty] | 21 | МВ-110 Т-3 | УЭТМ (Уралэлектротяжмаш) | 1975 | 25 | 2019 | - | 2023 | [10 empty] | 25 | Т/а ст.№7, Т-47(55)-90-4М Воркутинская ТЭЦ-2 | Ленинградский металургический завод,АО, г. Санкт-Петербург | 1974 | 270000 час. | 2022 | - | - | - | [18 empty] | 25 | Трансформатор ТМГ-630/10-У1 зав.№1544224 (Куст 524) | Белоруссия. Минск. ОАО «МЭТЗ им. В.И.Козлова» | 2006 | 25 | Срок службы не истек | 0 | 2031 | По истечении установленного срока службы | 22 | 320 G-SB55, Jenbacher | Австрия | 2002 | 25 | срок службы не истек | 0 | 2027 | по истечении установленного срока службы | [9 empty] | 25 | ТП № 694, ЗРУ-6 кВ, КСО 366, зав. № 1242 | Свердловский эл.мех. завод ПО "Уралэлектротяжмаш" | 1972 | 25 | 2019 | нет | 2023 |  |  | Вагонетка ВГ-1,3-600 | ООО"Горные машины-ДрМЗ" | 2014-01-24 | 5 | под списание | нет | нет | нет
13 | Трансформатор ТМ 400 з.н.767764 | Московский электрозавод | не установлено | не установлено | Ежегодное техническое обслуживание | нет | 2025 |  | 25 | Котел паровой ДКВР 20/13 №6 зав.№8526 | Бийский котельный завод, г.Бийск Россия | 1979-02-01 | 300 | 5 (47-ТУ-02474-2004, 25-ТУ-11934-2008, 25-ТУ-26032-2012, 25-ТУ-01131-2017, 25-ТУ-01220-2021) |  | не планируется |  | 26 | Трансформатор связи 2Т, ТРДН-63000/110 | Московский ЭЗ | 1989 | Не менее 25 (ГОСТ Р 51559-2000) | Т/О 2019 г продлен до 2024 г | [21 empty] | 26 | Разъединители -71 шт. РНДЗ-1-220/2000 | Завода электротехнического оборудования г. Великие Луки | 1979 по 1984 | 30 лет |  | 17.04.2007 - повреждение (излом) верхнего изолятора разъединителя ОР Т-1 фаза "С" в районе верхнего армированного оголовка; |  |  | Котельная №23 (с.Мутный Материк) | [17 empty] | 22 | МВ-110 Т-4 | УЭТМ (Уралэлектротяжмаш) | 1977 | 25 | 2019 | - | 2023 | [10 empty] | 26 | К/а ст.№1, ТП-170-1 Воркутинская ТЭЦ-2 | ТКЗ Красный котельщик (ОАО), г. Таганрог | 1955 | 250000 час | 2026 | - | - | - | [18 empty] | 26 | Трансформатор ТМ-630/6-У1 зав.№2209 (Куст 524) | ОАО «АЛТТРАНС» г.Барнаул | 2003 | 25 | Срок службы не истек | 0 | 2028 | По истечении установленного срока службы | 23 | 320 G-SB55, Jenbacher | Австрия | 2002 | 25 | срок службы не истек | 0 | 2027 | по истечении установленного срока службы | [9 empty] | 26 | ТП № 7, ЗРУ-6 кВ, КСО-366, зав. № 176 | "Энергомаш (Екатеринбург) - Уралэлектротяжмаш" | 1972 | 25 | 2019 | нет | По результатам комиссионного освидетельствования |  |  | Вагонетка ВГ-1,3-600 | ООО"Горные машины-ДрМЗ" | 2014-01-24 | 5 | под списание | нет | нет | нет
14 | Трансформатор ТМ 400 з.н.742736 | Московский электрозавод | не установлено | не установлено | Ежегодное техническое обслуживание | нет | 2025 |  | 26 | Котел ДКВР-10/13 зав.№6135 | Бийский котельный завод, г. Бийск | 1960-05-01 | 20 | 15 / 25-ТУ-02525-2018 |  | не планируется |  | 27 | Трансформатор связи 3Т, ТРДЦН-63000/110 | Предприятие п/я Г-4408 | 1990 | Не менее 25 (ГОСТ Р 51559-2000) | Т/О 2019 г продлен до 2024 г | [21 empty] | 27 | Выключатели типа «SIEMENS» 3AP1DT-245 заводской номер 18/81001098 - В РТСН-1 | ООО "Сименс" г Воронеж. | 2019 | 45 |  |  |  |  | 18 | Водогрейный котел «Луга» зав.№ 84, рег.№36, ст.№1 | Лугатепломонтаж г.Луга | 1999 | 15 | Ежегодные планово-предупредительные ремонты и технические освидетельствования | Отсутствуют | 2022 | [10 empty] | 23 | ОМВ-110 | УЭТМ (Уралэлектротяжмаш) | 1975 | 25 | 2017 | - | 2023 | [10 empty] | 27 | К/а ст.№2, ТП-170-1 Воркутинская ТЭЦ-2 | ТКЗ Красный котельщик (ОАО), г. Таганрог | 1956 | 250000 час | 2021 | - | - | - | [18 empty] | 27 | Трансформатор ТМГ-630/10-У1 зав.№ 1524224 (Куст 524) | Белоруссия. Минск. ОАО «МЭТЗ им. В.И.Козлова» | 2005 | 25 | Срок службы не истек | 0 | 2030 | По истечении установленного срока службы | 24 | 320 G-SB55, Jenbacher | Австрия | 2002 | 25 | срок службы не истек | 0 | 2027 | по истечении установленного срока службы | [9 empty] | 27 | Трансформаторная подстанция № 3, ЗРУ-6 кВ, КРУ-6 | Лысьвенский турбогенераторный завод | 1987 | 25 | 2017 | нет | По результатам комиссионного освидетельствования |  |  | Вагонетка ВГ-1,3-600 | ООО"Горные машины-ДрМЗ" | 2014-01-24 | 5 | под списание | нет | нет | нет
15 | Трансформатор ТМ 63 з.н.730516 | Московский электрозавод | 1982 | не установлено | Ежегодное техническое обслуживание | нет | 2030 |  | 27 | Котел ДКВР-10/13 зав.№13149 | Бийский котельный завод, г. Бийск | 1965-06-01 | 20 | 15 / 25-ТУ-03714-2021 |  | не планируется |  | 28 | Трансформатор связи 4Т, ТРДН-63000/110-80У1 | Московский ЭЗ | 1989 | Не менее 25 (ГОСТ Р 51559-2000) | Т/О 2019 г продлен до 2024 г | [21 empty] | 28 | Выключатели типа У-220-1000/2000-25У1- В РТСН-2 | Уралэлектротяжмаш (УЭТМ) | 1978 | 30 | ООО Сервисэнерго 2022 | 02.06.2008 - повреждение (излом) верхнего изолятора (ИОС-110-600) разъединителя 2ШР ВЛ-241 фаза "А" в районе нижнего армированного оголовка; | 2021 | [19 empty] | 24 | ШСВ-110 | УЭТМ (Уралэлектротяжмаш) | 1975 | 25 | 2019 | - | 2023 | [10 empty] | 28 | К/а ст.№3, БКЗ-160-100 Ф Воркутинская ТЭЦ-2 | Барнаульский котельный завод, Сибэнергомаш (ОАО), г. Барнаул | 1963 | 300000 час | 2022 | - | - | - | [18 empty] | 28 | Трансформатор ТМГ 400/6-У1 зав.№6718 (Куст 304) | ОАО «АЛТТРАНС» г.Барнаул | 2003 | 25 | Срок службы не истек | 0 | 2028 | По истечении установленного срока службы | 25 | САТ-3512, Caperpillar | "Caterpillar" США Детройт | 2000 | 30 | срок службы не истек | 0 | 2030 | по истечении установленного срока службы | [9 empty] | 28 | Трансформаторная подстанция № 6, ЗРУ-6 кВ, КРУ-6 | Лысьвенский турбогенераторный завод | 1980 | 25 | 2018 | нет | По результатам комиссионного освидетельствования |  |  | Вагонетка ВГ-1,3-600 | ООО"Горные машины-ДрМЗ" | 2014-01-24 | 5 | под списание | нет | нет | нет
16 | Трансформатор ТМ 63 з.н. 730517 | Московский электрозавод | 1982 | не установлено | Ежегодное техническое обслуживание | нет | 2030 |  | 28 | Котел ДКВР-10/13 зав.№3197 | Бийский котельный завод, г. Бийск | 1965-07-01 | 20 | 15/25-ТУ-01460-2018 |  | не планируется |  | 29 | Трансформатор связи 5Т, DOTR 100000/110 | Siemens, Германия | 2010 | 40 | Ресурс не выработан | [21 empty] | 29 | Выключатели типа У-220-1000/2000-25У1-В Т-1 | Уралэлектротяжмаш (УЭТМ) | 1978 |  | ООО Сервисэнерго 2022 | 18.01.2010 - повреждение (излом) верхнего изолятора разъединителя ТР Т-4 фаза "В" в районе нижнего армированного оголовка. | 2022 | [19 empty] | 25 | МВ-220 АТ-1 | УЭТМ (Уралэлектротяжмаш) | 1976 | 25 | 2017 | - | 2023 | [10 empty] | 29 | К/а ст.№4, БКЗ-160-100 Ф Воркутинская ТЭЦ-2 | Барнаульский котельный завод, Сибэнергомаш (ОАО), г. Барнаул | 1964 | 300000 час | 2022 | - | - | - | [18 empty] | 29 | Трансформатор ТМГ 400/6-У1 зав.№6713 (Куст 304) | ОАО «АЛТТРАНС» г.Барнаул | 2003 | 25 | Срок службы не истек | 0 | 2028 | По истечении установленного срока службы | 26 | САТ-3512, Caperpillar | "Caterpillar" США Хьюстон | 2004 | 30 | срок службы не истек | 0 | 2034 | по истечении установленного срока службы | [9 empty] | 29 | Трансформаторная подстанция № 605, ЗРУ-6 кВ, КСО-2 | н/д | 1959 | 25 | 2017 | нет | По результатам комиссионного освидетельствования |  |  | Вагонетка ВГ-1,3-600 | ООО"Горные машины-ДрМЗ" | 2014-01-24 | 5 | под списание | нет | нет | нет
17 | Трансформатор ТМ 400 з.н.798914 | Московский электрозавод | 1980 | не установлено | Ежегодное техническое обслуживание | нет | 2028 |  | 29 | Котел ДКВР-20/13 зав.№ 7303 | Бийский котельный завод, г. Бийск | 2019-10-14 | 20 |  |  | не планируется |  | 30 | Элегазовый выкл. (3AP1FG) В-110 5Т | Siemens, Германия | 2010 | 25 | Ресурс не выработан | [21 empty] | 30 | Выключатели типа «SIEMENS» 3AP1DT-245 заводской номер 18/81001099 В Т-2 | ООО "Сименс" г Воронеж. | 2019 | 45 | [22 empty] | 26 | МВ-220 АТ-2 | УЭТМ (Уралэлектротяжмаш) | 1978 | 25 | 2017 | - | 2023 | [10 empty] | 30 | К/а ст.№5, БКЗ-160-100 Ф Воркутинская ТЭЦ-2 | Барнаульский котельный завод, Сибэнергомаш (ОАО), г. Барнаул | 1967 | 300000 час | 2024 | - | - | - | [18 empty] | 30 | Трансформатор ТМГ11-630/10-У1 зав.№ 1684603 (Куст 530) | Белоруссия. Минск. ОАО «МЭТЗ им. В.И.Козлова» | 2012 | 25 | Срок службы не истек | 0 | 2037 | По истечении установленного срока службы | 27 | САТ-3512, Caperpillar | "Caterpillar" США Хьюстон | 2005 | 30 | срок службы не истек | 0 | 2035 | по истечении установленного срока службы | [9 empty] | 30 | Трансформаторная подстанция № 613"А", ЗРУ-6 кВ, КСО-2У, КСО-285 | н/д | 1968 | 25 | 2017 | нет | 2022 |  |  | Вагонетка ВГ-1,3-600 | ООО"Горные машины-ДрМЗ" | 2014-01-24 | 5 | под списание | нет | нет | нет
18 | Трансформатор ТМ 400 з.н.781512 | Московский электрозавод | 1981 | не установлено | Ежегодное техническое обслуживание | нет | 2029 |  | 30 | Котел ДКВР-10/13 зав.№6640, рег.№1837 | Бийский котельный завод, г. Бийск | 1965-10-01 | 20 | 15/25-ТУ-02526-2018 |  | не планируется |  | 31 | Элегазовый выкл. (3AP1FG) В-110 1Т | Siemens, Германия | 2019 | 25 | Ресурс не выработан | [21 empty] | 31 | Выключатели типа «SIEMENS» 3AP1DT-245 заводской номер 18/81000940 В Т-3 | ООО "Сименс" г Воронеж. | 2018 | 45 | [22 empty] | 27 | В 220 Печорская ГРЭС -1 | УЭТМ (Уралэлектротяжмаш) | 1975 | 25 | 2018 | - | 2023 | [10 empty] | 31 | К/а ст.№6, БКЗ-220-100-4 Воркутинская ТЭЦ-2 | Барнаульский котельный завод, Сибэнергомаш (ОАО), г. Барнаул | 1973 | 300000 час | 2021 | - | - | - | [18 empty] | 31 | Трансформатор ТМГ11-630/10-У1 зав.№ 1685956 (Куст 530) | Белоруссия. Минск. ОАО «МЭТЗ им. В.И.Козлова» | 2012 | 25 | Срок службы не истек | 0 | 2037 | По истечении установленного срока службы | 28 | САТ-3512, Caperpillar | "Caterpillar" США Хьюстон | 1998 | 30 | срок службы не истек | 0 | 2028 | по истечении установленного срока службы | [9 empty] | 31 | Трансформаторная подстанция № 655, ЗРУ-6 кВ, КСО-2У | н/д | 1959 | 25 | 2017 | нет | По результатам комиссионного освидетельствования |  |  | Вагонетка ВГ-1,3-600 | ООО"Горные машины-ДрМЗ" | 2014-01-24 | 5 | под списание | нет | нет | нет
19 | Трансформатор ТМШ 100 з.н.552718 | Московский электрозавод | 1948 | не установлено | Ежегодное техническое обслуживание | нет | 2021 |  | 31 | Котёл №1 КЕ-25-14С зав.№1318, рег.№7393 | Бийский котельный завод, Алтайский край, г. Бийск | 1989-12-05 | 20 | 2/ 25-ТУ-04323-2017 до 01.09.2021 (на регистрации) до 09.08.2023 |  | не планируется |  | 32 | Воздушный выключат.(ВВБМ-110Б) В-110 2Т | Предприятие п/я Р-6249. г. Ленинград | 1978 | 25 | Т/О 2019 г продлен до 2022 г | [21 empty] | 32 | Выключатели типа «SIEMENS» 3AP1DT-245 заводской номер 18/81000939 В Т-4 | ООО "Сименс" г Воронеж. | 2018 | 45 | [22 empty] | 28 | В 220 Печорская ГРЭС -2 | УЭТМ (Уралэлектротяжмаш) | 1978 | 25 | 2018 | - | 2023 | [10 empty] | 32 | К/а ст.№7, БКЗ-220-100-4 Воркутинская ТЭЦ-2 | Барнаульский котельный завод, Сибэнергомаш (ОАО), г. Барнаул | 1974 | 300000 час | 2024 | - | - | - | [18 empty] | 32 | Трансформатор ТМ-400/6-У1 зав.№2683 (Куст 604) | ОАО «АЛТТРАНС» г.Барнаул | 2003 | 25 | Срок службы не истек | 0 | 2028 | По истечении установленного срока службы | 29 | САТ-3512, Caperpillar | "Caterpillar" США Хьюстон | 2007 | 30 | срок службы не истек | 0 | 2037 | по истечении установленного срока службы | [9 empty] | 32 | Трансформаторная подстанция № 693, ЗРУ-6 кВ, CSI 10/250, зав. № 67203 ÷ 67207 | "Starkstrom-Anlagenbau" (г.Эрфут, Германия) | 1978 | 25 | 2020 | нет | 2023 |  |  | Вагонетка ВГ-1,3-600 | ООО"Горные машины-ДрМЗ" | 2014-01-24 | 5 | под списание | нет | нет | нет
20 | Трансформатор ТЗЗС-1000/6,3 з.н.1030119 | Московский электрозавод | 2010 | не установлено | Ежегодное техническое обслуживание | нет | 2034 |  | 32 | Котёл №2 КЕ-25-14С зав.№7815, рег.№5591 | Бийский котельный завод, Алтайский край, г. Бийск | 1989-12-05 | 20 | 3 / 25-ТУ-31950-2013 25-ТУ-04321-2017 25-ТУ-04294-2019 |  | не планируется |  | 33 | Воздушный выключат.(ВВБМ-110Б) В-110 3Т | Предприятие п/я Р-6249. г. Ленинград | 1978 | 25 | Т/О 2021 г продлен до 2026 г | [21 empty] | 33 | Выключатели типа У-220-1000/2000-25У1-ОШВ-2 | Уралэлектротяжмаш (УЭТМ) | 1979 |  | ООО Сервисэнерго 2022 | нет | 2021 | [19 empty] | 29 | В 220 Усинская | УЭТМ (Уралэлектротяжмаш) | 1976 | 25 | 2017 | - | 2023 | [10 empty] | 33 | К/а ст.№8, БКЗ-220-100-4 Воркутинская ТЭЦ-2 | Барнаульский котельный завод, Сибэнергомаш (ОАО), г. Барнаул | 1975 | 300000 час | 2024 | - | - | - | [18 empty] | 33 | Трансформатор ТМ-400/6-У1 зав.№2687 (Куст 604) | ОАО «АЛТТРАНС» г.Барнаул | 2003 | 25 | Срок службы не истек | 0 | 2028 | По истечении установленного срока службы | 30 | САТ-3508, Caperpillar | "Caterpillar" США Хьюстон | 1998 | 30 | срок службы не истек | 0 | 2028 | по истечении установленного срока службы | [19 empty] | Вагонетка ВГ-1,3-600 | ООО"Горные машины-ДрМЗ" | 2014-01-24 | 5 | под списание | нет | нет | нет
21 | Трансформатор ТЗЗС-1000/6,3 з.н.1038113 | Московский электрозавод | 2010 | не установлено | Ежегодное техническое обслуживание | нет | 2034 |  | 33 | Котёл №3 КЕ-25-14С зав.№8816, рег.№6187 | Бийский котельный завод, Алтайский край, г. Бийск | 1995-11-10 | 20 | 3 / 25-ТУ-22140-2011 25-ТУ-03633-2015 25-ТУ-01392-2019 |  | не планируется |  | 34 | Воздушный выключат.(ВВБМ-110Б) В-110 4Т | Предприятие п/я Р-6249. г. Ленинград | 1978 | 25 | Т/О 2021 г продлен до 2026 г | [21 empty] | 34 | Выключатель – ВМТ-220Б-40/2000 УХЛ1 АТ-5 | Уралэлектротяжмаш (УЭТМ) | 1990 |  | ООО Сервисэнерго 2022 | нет | 2022 | [19 empty] | 30 | В 220 Северная | УЭТМ (Уралэлектротяжмаш) | 1976 | 25 | 2019 | - | 2023 | [10 empty] | 34 | К/а ст.№9, БКЗ-220-100-4 Воркутинская ТЭЦ-2 | Барнаульский котельный завод, Сибэнергомаш (ОАО), г. Барнаул | 1992 | 300000 час | 2026 | - | - | - | [18 empty] | 34 | Трансформатор ТМГ-1000/10-У1 зав.№ 1513822 (ДНС-УПН) | Белоруссия. Минск. ОАО «МЭТЗ им. В.И.Козлова» | 2004 | 25 | Срок службы не истек | 0 | 2029 | По истечении установленного срока службы | 31 | САТ-3508, Caperpillar | "Caterpillar" США Хьюстон | 1998 | 30 | срок службы не истек | 0 | 2028 | по истечении установленного срока службы | [19 empty] | Вагонетка ВГ-1,3-600 | ООО"Горные машины-ДрМЗ" | 2014-01-24 | 5 | под списание | нет | нет | нет
22 | Трансформатор ТМ 150 з.н. б/н | Московский электрозавод | 1949 | не установлено | Ежегодное техническое обслуживание | нет | 2022 |  | 34 | Котёл №4 КЕ-25-14С зав.№8826, рег. №5685 | Бийский котельный завод, Алтайский край, г. Бийск | 1990-06-19 | 20 | 4 / 25-ТУ-18249-2010 25-ТУ-01868-2014 25-ТУ-01462-2018 25-ТУ-00118-2020 |  | не планируется |  | 35 | Воздушный выключат.(ВВБМ-110Б) ВВ ВЛ-160 | Предприятие п/я Р-6249. г. Ленинград | 1978 | 25 | Т/О 2020 г продлен до 2025 г | [48 empty] | 31 | ОМВ-220 | УЭТМ (Уралэлектротяжмаш) | 1982 | 25 | 2017 | - | 2023 | [10 empty] | 35 | ТС-1, ТД-10000/35 Воркутинская ТЭЦ-1 | Чирчикский тр-рный завод, Узбекистан | 1972 | 25 лет | 2022 | - | - | - | [18 empty] | 35 | Трансформатор ТМГ-1000/10-У1 зав.№ 1513828 (ДНС-УПН) | Белоруссия. Минск. ОАО «МЭТЗ им. В.И.Козлова» | 2004 | 25 | Срок службы не истек | 0 | 2029 | По истечении установленного срока службы | 32 | САТ-3508, Caperpillar | "Caterpillar" США Хьюстон | 1998 | 30 | срок службы не истек | 0 | 2028 | по истечении установленного срока службы | [19 empty] | Вагонетка ВГ-1,3-600 | ООО"Горные машины-ДрМЗ" | 2014-01-24 | 5 | под списание | нет | нет | нет
5 | ВЫКЛЮЧАТЕЛИ и РАЗЪЕДИНИТЕЛИ | [7 empty] | 35 | Трансформаторная подстанция ТСВП-100/6 зав. №914 | Донецкий энергозавод, Украина | 1987-07-01 | 10 | 09.2010 № В-08/10 до 10.2012 10.2012 № 25-ТУ-28816-2013 до 11.2014 08.2014 № 25-ТУ-03434-2014 до 11.2016 02.2016 № 25-ТУ-01911-2016 до 08.2017 02.2018 № 25-ТУ-00974-2018 до 28.02.2020 10.03.2020 №25-ТУ01124-2020 до 17.02.2022 |  | не планируется |  | 36 | Воздушный выключат.(ВВБМ-110Б) ВВ ВЛ-161 | Предприятие п/я Р-6249. г. Ленинград | 1978 | 25 | Т/О 2020 г продлен до 2025 г | [48 empty] | 32 | СМВ-220 | УЭТМ (Уралэлектротяжмаш) | 1975 | 25 | 2019 | - | 2023 | [10 empty] | 36 | ТС-2, ТД-15000/35 Воркутинская ТЭЦ-1 | Запорожтрансформатор [ОАО], г. Запорожье | 1961 | 25 лет | 2022 | - | - | - | [18 empty] | 36 | Трансформатор ТМГ-630/10-У1 зав.№ 1540847 (Куст 519) | Белоруссия. Минск. ОАО «МЭТЗ им. В.И.Козлова» | 2005 | 25 | Срок службы не истек | 0 | 2030 | По истечении установленного срока службы | 33 | САТ-3512, Caperpillar | ОАО "Волжский дизель им. Маминых" Балаково | 2011 | 30 | срок службы не истек | 0 | 2041 | по истечении установленного срока службы | [19 empty] | Вагонетка ВГ-1,3-600 | ООО"Горные машины-ДрМЗ" | 2014-01-24 | 5 | под списание | нет | нет | нет
1 | Ячейка КСО-272 з.н.91252 | Московский электрозавод | 1987 | 25 | проведена экспертиза промбезопасности в реестре заключений присвоено обозначение 25-ТУ-02725-2018 | нет | 2027 |  | 36 | Трансформаторная подстанция ТСШВП-400/6 зав. №810 | Донецкий энергозавод, Украина | 1985-11-01 | 10 | 09.2010 № В-04/10 до 10.2012 10.2012 № 25-ТУ-28815-2013 до 11.2014 08.2014 № 25-ТУ-03440-2014 до 09.2016 02.2016 № 25-ТУ-01918-2016 до 08.2017 02.2018 № 25-ТУ-00975-2018 до 28.02.2020 10.03.2020 №25-ТУ01122-2020 до 17.02.2022 |  | не планируется |  | 37 | Воздушный выключат.(ВВБМ-110Б) ВВ ВЛ-170 | Предприятие п/я Р-6249. г. Ленинград | 1978 | 25 | Т/О 2020 г продлен до 2025 г | [48 empty] | ПС 220 кВ Возейская | [17 empty] | 37 | Т-2, ТД-15000/35 Воркутинская ТЭЦ-1 | Запорожтрансформатор [ОАО], г. Запорожье | 1962 | 25 лет | 2022 | - | - | - | [18 empty] | 37 | Трансформатор ТМГ-630/10-У1 зав.№ 1519040 (Куст 519) | Белоруссия. Минск. ОАО «МЭТЗ им. В.И.Козлова» | 2005 | 25 | Срок службы не истек | 0 | 2030 | По истечении установленного срока службы | 34 | САТ-3512, Caperpillar | ОАО "Волжский дизель им. Маминых" Балаково | 2012 | 30 | срок службы не истек | 0 | 2042 | по истечении установленного срока службы | [19 empty] | Вагонетка ВГ-1,3-600 | ООО"Горные машины-ДрМЗ" | 2014-01-24 | 5 | под списание | нет | нет | нет
2 | Ячейка КСО-272 з.н.91246 | Московский электрозавод | 1987 | 25 | проведена экспертиза промбезопасности в реестре заключений присвоено обозначение 25-ТУ-02725-2018 | нет | 2027 |  | 37 | Трансформаторная подстанция ТСВП-320/6 зав. №2709 | Донецкий энергозавод, Украина | 1975-03-01 | 10 | 09.2010 № В-03/10 до 10.2012 10.2012 № 25-ТУ-28824-2013 до 11.2014 08.2014 № 25-ТУ-03433-2014 до 09.2016 02.2016 № 25-ТУ-01909-2016 до 08.2017 02.2018 № 25-ТУ-00973-2018 до 28.02.2020 10.03.2020 №25-ТУ01125-2020 до 17.02.2022 |  | не планируется |  | 38 | Воздушный выключат.(ВВБМ-110Б) ВВ ВЛ-171 | Предприятие п/я Р-6249. г. Ленинград | 1978 | 25 | Т/О 2020 г продлен до 2025 г | [48 empty] | 33 | В-1-220 Северный Возей | УЭТМ (Уралэлектротяжмаш) | 1987 | 25 | 2017 | - | 2021 | 2021 | [9 empty] | 38 | Т-4, ТД-18000/35 Воркутинская ТЭЦ-1 | Московский трансформаторный завод им. Куйбышева | 1946 | 25 лет | 2022 | - | - | - | [18 empty] | 38 | Трансформатор ДТЕ 2500/7,2 зав.№1LES33000895 (АТ-1) | АВВ | 2011 | 25 | Срок службы не истек | 0 | 2036 | По истечении установленного срока службы | 35 | САТ-3512, Caperpillar | ОАО "Волжский дизель им. Маминых" Балаково | 2012 | 30 | срок службы не истек | 0 | 2042 | по истечении установленного срока службы | [19 empty] | Вагонетка ВГ-1,3-600 | ООО"Горные машины-ДрМЗ" | 2014-01-24 | 5 | под списание | нет | нет | нет
3 | Ячейка КСО-272 з.н.52907 | Московский электрозавод | 1983 | 25 | проведена экспертиза промбезопасности в реестре заключений присвоено обозначение 25-ТУ-02722-2018 | нет | 2024 |  | 38 | Трансформаторная подстанция ТСШВП-180/6 зав. №274 | Донецкий энергозавод, Украина | 1966-06-01 | 10 | 09.2010 № В-06/10 до 10.2012 10.2012 № 25-ТУ-28814-2013 до 11.2014 08.2014 № 25-ТУ-03438-2014 до 09.2016 02.2016 № 25-ТУ-01907-2016 до 08.2017 02.2018 № 25-ТУ-00979-2018 до 28.02.2020 10.03.2020 №25-ТУ01121-2020 до 17.02.2022 |  | не планируется |  | 39 | Воздушный выключат.(ВВБМ-110Б) ВВ ВЛ-137 | Предприятие п/я Р-6249. г. Ленинград | 1978 | 25 | Т/О 2020 г продлен до 2025 г | [48 empty] | 34 | В-2-220 Северный Возей | УЭТМ (Уралэлектротяжмаш) | 1987 | 25 | 2017 | - | 2021 | 2021 | [9 empty] | 39 | Закрытое распределительное устройство (разъединители и выключатели) напряжением 35 кВ Воркутинская ТЭЦ-1 | "Электроаппарат" г. Ленинград ; "Константиновский завод высоковольтной аппаратуры", г. Константиновка, Украина | 1966 | 25 лет | 2025 | - | - | - | [18 empty] | 39 | Трансформатор ДТЕ 2500/7,2 зав.№1LES33001242 (АТ-1) | АВВ | 2011 | 25 | Срок службы не истек | 0 | 2036 | По истечении установленного срока службы | 36 | САТ-3512, Caperpillar | ОАО "Волжский дизель им. Маминых" Балаково | 2012 | 30 | срок службы не истек | 0 | 2042 | по истечении установленного срока службы | [19 empty] | Вагонетка ВГ-1,3-600 | ООО"Горные машины-ДрМЗ" | 2014-01-24 | 5 | под списание | нет | нет | нет
4 | Ячейка КСО-272 з.н.697 | Московский электрозавод | 1982 | 25 | проведена экспертиза промбезопасности в реестре заключений присвоено обозначение 25-ТУ-02736-2018 | нет | 2023 |  | 39 | Трансформаторная подстанция ТСШВП-180/6 зав. №488 | Донецкий энергозавод, Украина | 1966-06-01 | 10 | 09.2010 № В-05/10 до 10.2012 10.2012 № 25-ТУ-28822-2013 до 11.2014 08.2014 № 25-ТУ-03439-2014 до 09.2016 02.2016 № 25-ТУ-01910-2016 до 08.2017 02.2018 № 25-ТУ-00971-2018 до 28.02.2020 10.03.2020 №25-ТУ01121-2020 до 17.02.2022 |  | не планируется |  | 40 | Воздушный выключат.(ВВБМ-110Б) ВВ ШСВ-110 | Предприятие п/я Р-6249. г. Ленинград | 1978 | 25 | Т/О 2019 г продлен до 2024 г | [48 empty] | ПС 220 кВ Северный Возей | [17 empty] | 40 | Главное распределительное устройство (разъединители и выключатели) напряжением 6 кВ Воркутинская ТЭЦ-1 | «Электроаппарат» г. Нижняя Тура. | 1966 | 25 лет | 2025 | - | - | - | [18 empty] | 40 | Трансформатор ТСЗ-2000/6 У3 зав.№ 930479 (КТП Котельная) | РосЭнергоТранс | 2011 | 25 | Срок службы не истек | 0 | 2036 | По истечении установленного срока службы | 37 | С1400D5, КТА 50-G3, Cummins | Англия Стаффорд | 2009 | 25 | срок службы не истек | 0 | 2034 | по истечении установленного срока службы | [19 empty] | Вагонетка ВГ-1,3-600 | ООО"Горные машины-ДрМЗ" | 2014-01-24 | 5 | под списание | нет | нет | нет
5 | Ячейка КСО-272 з.н.42050 | Московский электрозавод | 1982 | 25 | проведена экспертиза промбезопасности в реестре заключений присвоено обозначение 25-ТУ-02730-2018 | нет | 2023 |  | 40 | Трансформаторная подстанция ТСВП-250/6 зав. №312 | Донецкий энергозавод, Украина | 1982-10-01 | 10 | 09.2010 № В-07/10 до 10.2012 10.2012 № 25-ТУ-28820-2013 до 11.2014 08.2014 № 25-ТУ-03437-2014 до 09.2016 02.2016 № 25-ТУ-01930-2016 до 08.2017 02.2018 № 25-ТУ-00972-2018 до 28.02.2020 10.03.2020 №25-ТУ01123-2020 до 17.02.2022 |  | не планируется |  | 41 | Воздушный выключат.(ВВБМ-110Б) ВВ ОВВ-110 | Предприятие п/я Р-6249. г. Ленинград | 1978 | 25 | Т/О 2019 г продлен до 2024 г | [48 empty] | 35 | В 220 Возейская | УЭТМ (Уралэлектротяжмаш) | 1987 | 25 | 2019 | - | 2021 | [10 empty] | 41 | ТСНМ-1, ТМ-630/6 Воркутинская ЦВК | н/д | 1994 | 25 | 2024 | - | - | - | [18 empty] | 41 | Трансформатор ТСЗ-2000/6 У3 зав.№ 930480 (КТП Котельная) | РосЭнергоТранс | 2011 | 25 | Срок службы не истек | 0 | 2036 | По истечении установленного срока службы | 38 | С1400D5, КТА 50-G3, Cummins | Англия Стаффорд | 2010 | 25 | срок службы не истек | 0 | 2035 | по истечении установленного срока службы | [19 empty] | Вагонетка ВГ-1,3-600 | ООО"Горные машины-ДрМЗ" | 2014-01-24 | 5 | под списание | нет | нет | нет
6 | Ячейка КСО-272 з.н.42053 | Московский электрозавод | 1982 | 25 | проведена экспертиза промбезопасности в реестре заключений присвоено обозначение 25-ТУ-02730-2018 | нет | 2023 |  | 41 | Трансформаторная подстанция ТКШВП-240/6 зав. №2702 | Донецкий энергозавод, Украина | 1979-09-01 | 10 | 10.2009 № Вр-14/09 до 11.2011 10.2011 № Вр-04/11 до 11.2013 07.2013 № 25-ТУ-31930-2013 до 08.2015 05.2015 № 25-ТУ-04008-2015 до 06.2017 05.2017 №25-ТУ-02302-2017 до 30.05.2019 04.2019 №25-ТУ-02681-2019 до 31.04.2021 04.2021 №25-ТУ-02082-2021 до 31.03.2023 |  | не планируется |  | 42 | Разъедитель наруж.уст.двухколонковый (РГ.1б-110.II/1000-40 УХЛ1) ШР 1СШ яч.1 ЗРУ-110 | ЗАО «ЗЭТО» г. Великие Луки | 2019 | 25 | Ресурс не выработан | [48 empty] | 36 | В 220 Газлифт | УЭТМ (Уралэлектротяжмаш) | 1987 | 25 | 2019 | - | 2021 | 2021 | [9 empty] | 42 | ТСНМ-2, ТМ-630/6 Воркутинская ЦВК | н/д | 1994 | 25 | 2024 | - | - | - | [18 empty] | 42 | Трансформатор Trihal-2000/6/0,4кВ (КТП ЦПУ) | Scneider Electric | 2011 | 25 | Срок службы не истек | 0 | 2036 | По истечении установленного срока службы | 39 | С1400D5, КТА 50-G3, Cummins | Англия Стаффорд | 2002 | 25 | срок службы не истек | 0 | 2027 | по истечении установленного срока службы | [19 empty] | Вагонетка ВГ-1,3-600 | ООО"Горные машины-ДрМЗ" | 2014-03-31 | 5 | под списание | нет | нет | нет
7 | Ячейка КСО-272 з.н.41427 | Московский электрозавод | 1982 | 25 | проведена экспертиза промбезопасности в реестре заключений присвоено обозначение 25-ТУ-02725-2018 | нет | 2023 |  | 42 | Трансформаторная подстанция ТКШВП-250/6 зав. №1716 | Донецкий энергозавод, Украина | 1992-06-01 | 10 | 10.2009 № Вр-15/09 до 11.2011 10.2011 № Вр-06/11 до 11.2013 07.2013 № 25-ТУ-31925-2013 до 08.2015 05.2015 № 25-ТУ-04019-2015 до 06.2017 05.2017 №25-ТУ-02303-2017 до 30.05.2019 04.2019 №25-ТУ-02771-2019 до 31.04.2021 31.03.2023 №25-ТУ-02084-2021 до 31.03.2023 |  | не планируется |  | 43 | Разъедитель наруж.уст.двухколонковый (РГ.1б-110.II/1000-40 УХЛ1) ШР 2СШ яч.1 ЗРУ-110 | ЗАО «ЗЭТО» г. Великие Луки | 2019 | 25 | Ресурс не выработан | [48 empty] | 37 | В 220 Т-1 | УЭТМ (Уралэлектротяжмаш) | 1987 | 25 | 2019 | - | 2021 | 2021 | [9 empty] | 43 | ТСН-1, ТСЗСУ-1000/10 Воркутинская ЦВК | Бакинский завод сухих трансформаторов имени 60-летия СССР | 1992 | 25 | 2024 | - | - | - | [18 empty] | 43 | Трансформатор Trihal-2000/6/0,4кВ (КТП ЦПУ) | Scneider Electric | 2011 | 25 | Срок службы не истек | 0 | 2036 | По истечении установленного срока службы | 40 | С1400D5Е, КТА 50-G7, Cummins | Англия Стаффорд | 2008 | 25 | срок службы не истек | 0 | 2033 | по истечении установленного срока службы | [19 empty] | Вагонетка ВГ-1,3-600 | ООО"Горные машины-ДрМЗ" | 2014-03-31 | 5 | под списание | нет | нет | нет
8 | Ячейка КСО-272 з.н.41425 | Московский электрозавод | 1982 | 25 | проведена экспертиза промбезопасности в реестре заключений присвоено обозначение 25-ТУ-02725-2018 | нет | 2023 |  | 43 | Трансформаторная подстанция ТКШВП-250/6 зав. №5454 | Донецкий энергозавод, Украина | 1988-08-01 | 10 | 10.2009 № Вр-21/09 до 11.2011 10.2011 № Вр-08/11 до 11.2013 07.2013 № 25-ТУ-31928-2013 до 08.2015 05.2015 № 25-ТУ-04015-2015 до 06.2017 05.2017 №25-ТУ-02297-2017 до 30.05.2019 04.2019 №25-ТУ-02772-2019 до 31.04.2021 31.03.2021 №25-ТУ-02111-2021 до 31.03.2023 |  | не планируется |  | 44 | Разъедитель наруж.уст.двухколонковый (РГ-2-110.II/1000-40 УХЛ1) ЛР яч.1 ЗРУ-110 | ЗАО «ЗЭТО» г. Великие Луки | 2019 | 25 | Ресурс не выработан | [48 empty] | 38 | В 220 Т-2 | УЭТМ (Уралэлектротяжмаш) | 1987 | 25 | 2019 | - | 2021 | 2021 | [9 empty] | 44 | ТСН-2, ТСЗСУ-1000/10 Воркутинская ЦВК | Бакинский завод сухих трансформаторов имени 60-летия СССР | 1992 | 25 | 2024 | - | - | - | [18 empty] | 44 | Трансформатор ТМГ-630/10 ХЛ1 зав.№1578201 (РП-6кВ ТСН-1) | Белоруссия. Минск. ОАО «МЭТЗ им. В.И.Козлова» | 2007 | 25 | Срок службы не истек | 0 | 2032 | По истечении установленного срока службы | 41 | САТ-3512, Caperpillar | ОАО "Волжский дизель им. Маминых" Балаково | 2012 | 30 | срок службы не истек | 0 | 2042 | по истечении установленного срока службы | [19 empty] | Вагонетка ВГ-1,3-600 | ООО"Горные машины-ДрМЗ" | 2014-03-31 | 5 | под списание | нет | нет | нет
9 | Ячейка КСО-272 з.н.91250 | Московский электрозавод | 1987 | 25 | проведена экспертиза промбезопасности в реестре заключений присвоено обозначение 25-ТУ-02725-2018 | нет | 2027 |  | 44 | Трансформаторная подстанция ТСШВП-400/6 зав. №1600 | Донецкий энергозавод, Украина | 1987-05-01 | 10 | 10.2009 № Вр-20/09 до 11.2011 10.2011 № Вр-11/11 до 11.2013 07.2013 № 25-ТУ-31927-2013 до 08.2015 05.2015 № 25-ТУ-03044-2015 до 06.2017 05.2017 №25-ТУ-02293-2017 до 30.05.2019 04.2019 №25-ТУ-02770-2019 до 31.04.2021 31.03.2021 №25-ТУ-02112-2021 до 31.03.2023 |  | не планируется |  | 45 | Разъедитель наруж.уст.двухколонковый (РГ-В-1а-110.II/1000-40 УХЛ1) ШР ОСШ яч.1 ЗРУ-110 | ЗАО «ЗЭТО» г. Великие Луки | 2019 | 25 | Ресурс не выработан | [48 empty] | 39 | ОВ 220 | УЭТМ (Уралэлектротяжмаш) | 1987 | 25 | 2019 | - | 2021 | 2021 | [9 empty] | 45 | ТСН-3, ТМС-1000/10 Воркутинская ЦВК | н/д | 1992 | 25 | 2024 | - | - | - | [18 empty] | 45 | Трансформатор ТМГ-630/10 ХЛ1 зав.№1576939 (РП-6кВ ТСН-2) | Белоруссия. Минск. ОАО «МЭТЗ им. В.И.Козлова» | 2007 | 25 | Срок службы не истек | 0 | 2032 | По истечении установленного срока службы | 42 | САТ-3512, Caperpillar | ОАО "Волжский дизель им. Маминых" Балаково | 2012 | 30 | срок службы не истек | 0 | 2042 | по истечении установленного срока службы | [19 empty] | Вагонетка ВГ-1,3-600 | ООО"Горные машины-ДрМЗ" | 2014-03-31 | 5 | под списание | нет | нет | нет
10 | Ячейка КСО-272 з.н.41436 | Московский электрозавод | 1982 | 25 | проведена экспертиза промбезопасности в реестре заключений присвоено обозначение 25-ТУ-02727-2018 | нет | 2023 |  | 45 | Трансформаторная подстанция ТСШВП-400/6 зав. №6145 | Донецкий энергозавод, Украина | 1991-04-20 | 10 | 12.2018 №25-ТУ-00177-2019 до 31.12.2020 15.12.2020 №25-ТУ-00298-2021 до 31.12.2023 |  | не планируется |  | 46 | Разъедитель наруж.уст.двухколонковый (РНДЗ-1-110 6/1000) ШР 1СШ яч.2 ЗРУ-110 | ООО НПО «ЭлектроКомплект», Чебоксары | 1978 | 25 | Т/О 2019 г продлен до 2024 г | [48 empty] | РП 220 кВ Первомайский | [17 empty] | 46 | ТСН-4, ТМС-1000/10 Воркутинская ЦВК | н/д | 1990 | 25 | 2024 | - | - | - | [18 empty] | 46 | Трансформатор ТМГ11-630/10-У1 зав.№ 1634873 (КТП Пожнасосная) | Белоруссия. Минск. ОАО «МЭТЗ им. В.И.Козлова» | 2011 | 25 | Срок службы не истек | 0 | 2036 | По истечении установленного срока службы | 43 | САТ-3516, Caperpillar | ОАО "Волжский дизель им. Маминых" Балаково | 2013 | 25 | срок службы не истек | 0 | 2038 | по истечении установленного срока службы | [19 empty] | Вагонетка ВГ-1,3-600 | ООО"Горные машины-ДрМЗ" | 2014-03-31 | 5 | под списание | нет | нет | нет
11 | Ячейка КСО-272 з.н.41438 | Московский электрозавод | 1982 | 25 | проведена экспертиза промбезопасности в реестре заключений присвоено обозначение 25-ТУ-02727-2018 | нет | 2023 |  | 46 | Трансформаторная подстанция ТСШВП-400/6 зав. №3636 | Донецкий энергозавод, Украина | 1987-07-07 | 10 | 02.2019 №25-ТУ-01819-2019 до 28.02.2021 02.02.2021 №25-ТУ-01011-2021 до 29.01.2023 |  | не планируется |  | 47 | Разъедитель наруж.уст.двухколонковый (РНДЗ-1-110 6/1000) ШР 2СШ яч.2 ЗРУ-110 | ООО НПО «ЭлектроКомплект», Чебоксары | 1978 | 25 | Т/О 2019 г продлен до 2024 г | [48 empty] | 40 | В 220 Архангельская ТЭЦ-1 | УЭТМ (Уралэлектротяжмаш) | 1979 | 25 | 2016 | - | 2023 | [10 empty] | 47 | ТСН-5, ТМС-1000/10 Воркутинская ЦВК | н/д | 1992 | 25 | 2024 | - | - | - | [18 empty] | 47 | Трансформатор ТМГ11-630/10-У1 (КТП Пожнасосная) | Белоруссия. Минск. ОАО «МЭТЗ им. В.И.Козлова» | 2011 | 25 | Срок службы не истек | 0 | 2036 | По истечении установленного срока службы | 44 | САТ-3516, Caperpillar | ОАО "Волжский дизель им. Маминых" Балаково | 2013 | 25 | срок службы не истек | 0 | 2038 | по истечении установленного срока службы | [19 empty] | Вагонетка ВГ-1,3-600 | ООО"Горные машины-ДрМЗ" | 2014-03-31 | 5 | под списание | нет | нет | нет
12 | Ячейка КСО-272 з.н.41435 | Московский электрозавод | 1982 | 25 | проведена экспертиза промбезопасности в реестре заключений присвоено обозначение 25-ТУ-02727-2018 | нет | 2023 |  | 47 | Трансформаторная подстанция ТСШВП-630/6 зав. №1457 | Донецкий энергозавод, Украина | 1988-09-28 | 10 | 12.2018 №25-ТУ-00180-2019 до 31.12.2020 31.12.2020 №25-ТУ-00296-2021 до31.12.2022 |  | не планируется |  | 48 | Разъедитель наруж.уст.двухколонковый (РНДЗ-2-110 6/1000) ЛР яч.2 ЗРУ-110 | ООО НПО «ЭлектроКомплект», Чебоксары | 1978 | 25 | Т/О 2019 г продлен до 2024 г | [48 empty] | 41 | В 220 Архангельская ТЭЦ-2 | УЭТМ (Уралэлектротяжмаш) | 1983 | 25 | 2016 | - | 2023 | [10 empty] | 48 | РТСН, ТМС-1000/10 Воркутинская ЦВК | н/д | 1992 | 25 | 2024 | - | - | - | [18 empty] | 48 | Трансформатор ТМГ11-630/10-У1 зав.№ 1649489 (КТП обогрев) | Белоруссия. Минск. ОАО «МЭТЗ им. В.И.Козлова» | 2011 | 25 | Срок службы не истек | 0 | 2036 | По истечении установленного срока службы | 45 | САТ-3516, Caperpillar | ОАО "Волжский дизель им. Маминых" Балаково | 2012 | 25 | срок службы не истек | 0 | 2037 | по истечении установленного срока службы | [19 empty] | Вагонетка ВГ-1,3-600 | ООО"Горные машины-ДрМЗ" | 2014-03-31 | 5 | под списание | нет | нет | нет
13 | Ячейка КСО-272 з.н.41429 | Московский электрозавод | 1982 | 25 | проведена экспертиза промбезопасности в реестре заключений присвоено обозначение 25-ТУ-02727-2018 | нет | 2023 |  | 48 | Трансформаторная подстанция ТСШВП-400/6 зав. №5823 | Донецкий энергозавод, Украина | 1991-12-01 | 10 | 05.2019 №25-ТУ-03218-2019 до 30.04.2020 26.03.2020 №25-ТУ-01433-2020 до 05.03.2022 |  | не планируется |  | 49 | Разъедитель наруж.уст.двухколонковый (РНДЗ-1-110 6/1000) ШР ОСШ яч.2 ЗРУ-110 | ООО НПО «ЭлектроКомплект», Чебоксары | 1978 | 25 | Т/О 2019 г продлен до 2024 г | [48 empty] | 42 | В 220 Северодвинская ТЭЦ-2 | УЭТМ (Уралэлектротяжмаш) | 1981 | 25 | 2017 | - | 2023 | [10 empty] | 49 | Выключатель масляный ВМПЭ-10 I - II секция РУ-6кВ Воркутинская ЦВК | Электрощит г.Москва | 1976 | 25 | 2024 | - | - | - | [18 empty] | 49 | Трансформатор ТМГ11-630/10-У1 зав.№ 1645183 (КТП обогрев) | Белоруссия. Минск. ОАО «МЭТЗ им. В.И.Козлова» | 2011 | 25 | Срок службы не истек | 0 | 2036 | По истечении установленного срока службы | 46 | С1400D5, MTU 20V 4000, РRAMAC | г. Москва, ООО "Прамак-рус" | 2018 | 30 | срок службы не истек | 0 | 2048 | по истечении установленного срока службы | [19 empty] | Вагонетка ВГ-1,3-600 | ООО"Горные машины-ДрМЗ" | 2014-03-31 | 5 | под списание | нет | нет | нет
14 | Ячейка КСО-272 з.н.41430 | Московский электрозавод | 1982 | 25 | проведена экспертиза промбезопасности в реестре заключений присвоено обозначение 25-ТУ-02727-2018 | нет | 2023 |  | 49 | Трансформаторная подстанция ТСШВП-400/6 зав. №6468 | Донецкий энергозавод, Украина | 1990-09-01 | 10 | 05.2019 №25-ТУ-03219-2019 до 30.04.2020 26.03.2020 №25-ТУ-01434 до 05.03.2022 |  | не планируется |  | 50 | Разъедитель наруж.уст.двухколонковый (РНДЗ-1-110 6/1000) ШР 1СШ яч.3 ЗРУ-110 | ООО НПО «ЭлектроКомплект», Чебоксары | 1978 | 25 | Т/О 2019 г продлен до 2024 г | [48 empty] | 43 | В 220 Плесецк-1 | УЭТМ (Уралэлектротяжмаш) | 1979 | 25 | 2016 | - | 2023 | [10 empty] | 50 | Выключатель масляный ВКЭ-10 III - V секция РУ-6кВ Воркутинская ЦВК | н/д | 1997 | 25 | 2024 | - | - | - | [18 empty] | 50 | Трансформатор ТМГ-250-10-У1 зав.№1542662 (КТП УУЛФ) | Белоруссия. Минск. ОАО «МЭТЗ им. В.И.Козлова» | 2005 | 25 | Срок службы не истек | 0 | 2030 | По истечении установленного срока службы | 47 | С1400D5, MTU 20V 4000, РRAMAC | г. Москва, ООО "Прамак-рус" | 2018 | 30 | срок службы не истек | 0 | 2048 | по истечении установленного срока службы | [19 empty] | Вагонетка ВГ-1,3-600 | ООО"Горные машины-ДрМЗ" | 2014-03-31 | 5 | под списание | нет | нет | нет
15 | Ячейка КСО-272 з.н.42046 | Московский электрозавод | 1982 | 25 | проведена экспертиза промбезопасности в реестре заключений присвоено обозначение 25-ТУ-02730-2018 | нет | 2023 |  | 50 | Трансформаторная подстанция ТСШВП-400/6 зав. №5079 | Донецкий энергозавод, Украина | 1991-12-01 | 10 | 05.2019 №25-ТУ-03220-2019 до 30.04.2021 30.02.2021 №25-ТУ-02090-2021 до 31.03.2021 |  | не планируется |  | 51 | Разъедитель наруж.уст.двухколонковый (РНДЗ-1-110 6/1000) ШР 2СШ яч.3 ЗРУ-110 | ООО НПО «ЭлектроКомплект», Чебоксары | 1978 | 25 | Т/О 2019 г продлен до 2024 г | [48 empty] | 44 | В 220 Плесецк-2 | УЭТМ (Уралэлектротяжмаш) | 1971 | 25 | 2016 | - | 2023 | [10 empty] | 51 | Выключатель масляный ВКЭ-10 IV секция РУ-6кВ Воркутинская ЦВК | н/д | 1987 | 25 | 2024 | - | - | - | [18 empty] | 51 | Трансформатор ТМГ-250-10-У1 зав.№1541692 (КТП УУЛФ) | Белоруссия. Минск. ОАО «МЭТЗ им. В.И.Козлова» | 2005 | 25 | Срок службы не истек | 0 | 2030 | По истечении установленного срока службы | 48 | С1400D5, MTU 20V 4000, РRAMAC | г. Москва, ООО "Прамак-рус" | 2018 | 30 | срок службы не истек | 0 | 2048 | по истечении установленного срока службы | [19 empty] | Вагонетка ВГ-1,3-600 | ООО"Горные машины-ДрМЗ" | 2014-03-31 | 5 | под списание | нет | нет | нет
16 | Ячейка КСО-272 з.н.42047 | Московский электрозавод | 1982 | 25 | проведена экспертиза промбезопасности в реестре заключений присвоено обозначение 25-ТУ-02730-2018 | нет | 2023 |  | 51 | Трансформаторная подстанция ТСШВП-400/6 зав. №4609 | Донецкий энергозавод, Украина | 1991-12-01 | 10 | 05.2019 №25-ТУ-03220-2019 до 30.04.2021 30.02.2021 №25-ТУ-02090-2021 до 31.03.2023 |  | не планируется |  | 52 | Разъедитель наруж.уст.двухколонковый (РНДЗ-2-110 6/1000) ЛР яч.3 ЗРУ-110 | ООО НПО «ЭлектроКомплект», Чебоксары | 1978 | 25 | Т/О 2019 г продлен до 2024 г | [48 empty] | 45 | ОВ 220 | УЭТМ (Уралэлектротяжмаш) | 1971 | 25 | 2016 | - | 2023 | [10 empty] | 52 | Воркутинская ТЭЦ-2, ЗРУ-35 кВ, яч. №1 МВ-35 ТС-2: МКП-35 с приводом ШПЭ-2К | «Уралэлектроаппарат» МЭС ЭП Свердловск ГЭП | 1955 | 25 лет | 2024 | - | - | - | [18 empty] | 52 | Трансформатор ТМ-400/6-0,7 зав.№588367 (БПО-1) | ОАО «АЛТТРАНС» г.Барнаул | 2003 | 25 | Срок службы не истек | 0 | 2028 | По истечении установленного срока службы | 49 | С1400D5, КТА 50-G3, Cummins | г. Санкт-Петербург "Звезда-Энергетика" | 2002 | 25 | срок службы не истек | 0 | 2027 | по истечении установленного срока службы | [19 empty] | Вагонетка ВГ-1,3-600 | ООО"Горные машины-ДрМЗ" | 2014-03-31 | 5 | под списание | нет | нет | нет
17 | Ячейка КСО-272 з.н.42048 | Московский электрозавод | 1982 | 25 | проведена экспертиза промбезопасности в реестре заключений присвоено обозначение 25-ТУ-02730-2018 | нет | 2023 |  | 52 | Трансформаторная подстанция ТСШВП-630/6 зав. №6181 | Донецкий энергозавод, Украина | 1992-02-01 | 10 | 06.2019 №25-ТУ-03622-2019 до 30.04.2022 |  | не планируется |  | 53 | Разъедитель наруж.уст.двухколонковый (РНДЗ-1-110 6/1000) ШР ОСШ яч.3 ЗРУ-110 | ООО НПО «ЭлектроКомплект», Чебоксары | 1978 | 25 | Т/О 2019 г продлен до 2024 г | [48 empty] | 46 | В 220 ТЭС-1 АЦБК | УЭТМ (Уралэлектротяжмаш) | 1979 | 25 | 2016 | - | 2023 | [10 empty] | 53 | Воркутинская ТЭЦ-2, ЗРУ-35 кВ, яч. №2 МВ-35 ВЛ-2: МКП-35 с приводом ШПЭ-2К | «Уралэлектроаппарат» МЭС ЭП Свердловск ГЭП | 1955 | 25 лет | 2024 | - | - | - | [18 empty] | 53 | Трансформатор ТМ-400/6-У1 зав.№193 (БПО-2) | ОАО «АЛТТРАНС» г.Барнаул | 2003 | 25 | Срок службы не истек | 0 | 2028 | По истечении установленного срока службы | 50 | С1400D5, КТА 50-G3, Cummins | г. Санкт-Петербург "Звезда-Энергетика" | 2002 | 25 | срок службы не истек | 0 | 2027 | по истечении установленного срока службы | [19 empty] | Вагонетка ВГ-1,3-600 | ООО"Горные машины-ДрМЗ" | 2013-04-30 | 5 | под списание | нет | нет | нет
18 | Ячейка КСО-272 з.н.42052 | Московский электрозавод | 1982 | 25 | проведена экспертиза промбезопасности в реестре заключений присвоено обозначение 25-ТУ-02730-2018 | нет | 2023 |  | 53 | Трансформаторная подстанция ЕН-1400/6/1,2/4 зав. №02/04 | ELGOR+HANSEN Chorzow, Польша | 2005-01-01 | 15 | 02.2019 №25-ТУ-01475-2019 до 28.02.2022 |  | не планируется |  | 54 | Разъедитель наруж.уст.двухколонковый (РНДЗ-1-110 6/1000) ШР 1СШ яч.4 ЗРУ-110 | ООО НПО «ЭлектроКомплект», Чебоксары | 1978 | 25 | Т/О 2019 г продлен до 2024 г | [48 empty] | 47 | ШСВ 220 | УЭТМ (Уралэлектротяжмаш) | 1987 | 25 | 2017 | - | 2023 | [10 empty] | 54 | Воркутинская ТЭЦ-2, ЗРУ-35 кВ, яч. №4 МВ-35 ВЛ-4: МКП-35 с приводом ШПЭ-2К | «Уралэлектроаппарат» МЭС ЭП Свердловск ГЭП | 1955 | 25 лет | 2024 | - | - | - | [18 empty] | 54 | Трансформатор ТМГ11-630/10-У1 зав.№1578472 (БПО-3) | Белоруссия. Минск. ОАО «МЭТЗ им. В.И.Козлова» | 2003 | 25 | Срок службы не истек | 0 | 2028 | По истечении установленного срока службы | 51 | С1400D5Е, КТА 50-G7, Cummins | г. Санкт-Петербург "Звезда-Энергетика" | 2000 | 25 | срок службы не истек | 0 | 2025 | по истечении установленного срока службы | [19 empty] | Вагонетка ВГ-1,3-600 | ООО"Горные машины-ДрМЗ" | 2013-04-30 | 5 | под списание | нет | нет | нет
19 | Ячейка КСО-272 з.н.42051 | Московский электрозавод | 1982 | 25 | проведена экспертиза промбезопасности в реестре заключений присвоено обозначение 25-ТУ-02730-2018 | нет | 2023 |  | 54 | Трансформаторная подстанция ЕН-1400/6/1,2/4 зав. №08/04 | ELGOR+HANSEN Chorzow, Польша | 2005-01-01 | 15 | 02.2019 №25-ТУ-01475-2019 до 28.02.2022 |  | не планируется |  | 55 | Разъедитель наруж.уст.двухколонковый (РНДЗ-1-110 6/1000) ШР 2СШ яч.4 ЗРУ-110 | ООО НПО «ЭлектроКомплект», Чебоксары | 1978 | 25 | Т/О 2019 г продлен до 2024 г | [48 empty] | ПС 220 кВ Савино | [17 empty] | 55 | Воркутинская ТЭЦ-2, ЗРУ-35 кВ, яч. №5 МВ-35 РТСН-1-35: МКП-35 с приводом ШПЭ-2К | «Уралэлектроаппарат» МЭС ЭП Свердловск ГЭП | 1955 | 25 лет | 2024 | - | - | - | [18 empty] | 55 | Трансформатор ТМГ11-400/10-У1 (КТП жилкомплекс) | Белоруссия. Минск. ОАО «МЭТЗ им. В.И.Козлова» | 2011 | 25 | Срок службы не истек | 0 | 2036 | По истечении установленного срока службы | 52 | С1400D5, КТА 50-G3, Cummins | г. Санкт-Петербург "Звезда-Энергетика" | 2002 | 25 | срок службы не истек | 0 | 2027 | по истечении установленного срока службы | [19 empty] | Вагонетка ВГ-1,3-600 | ООО"Горные машины-ДрМЗ" | 2013-04-30 | 5 | под списание | нет | нет | нет
20 | Ячейка КСО-272 з.н.41439 | Московский электрозавод | 1982 | 25 | проведена экспертиза промбезопасности в реестре заключений присвоено обозначение 25-ТУ-02727-2018 | нет | 2023 |  | 55 | Трансформаторная подстанция EH-d31-1750/6/1,2/4/0,1 зав. №04/07 | ELGOR+HANSEN Chorzow, Польша | 2007-11-29 | 15 | 06.2019 №25-ТУ-03824-2019 до 31.05.2021 15.04.2021 № 25-ТУ-02097-2021 до 31.03.2023 |  | не планируется |  | 56 | Разъедитель наруж.уст.двухколонковый (РНДЗ-2-110 6/1000) ЛР яч.4 ЗРУ-110 | ООО НПО «ЭлектроКомплект», Чебоксары | 1978 | 25 | Т/О 2019 г продлен до 2024 г | [48 empty] | 48 | МВ-110-1АТ | УЭТМ (Уралэлектротяжмаш) | 1964 | 25 | 2016 | - | 2021 | 2021 | [9 empty] | 56 | Воркутинская ТЭЦ-2, ЗРУ-35 кВ, яч. №6 МВ-35 ВЛ-6: МКП-35 с приводом ШПЭ-2К | «Уралэлектроаппарат» МЭС ЭП Свердловск ГЭП | 1955 | 25 лет | 2024 | - | - | - | [18 empty] | 56 | Трансформатор ТМГ11-400/10-У1 зав.№1646131 (КТП жилкомплекс) | Белоруссия. Минск. ОАО «МЭТЗ им. В.И.Козлова» | 2011 | 25 | Срок службы не истек | 0 | 2036 | По истечении установленного срока службы | 53 | САТ-3406, Caperpillar | г. Бор, ООО "Мантрак-Восток" | 2018 | 25 | срок службы не истек | 0 | 2043 | по истечении установленного срока службы | [19 empty] | Вагонетка ВГ-1,3-600 | ООО"Горные машины-ДрМЗ" | 2013-04-30 | 5 | под списание | нет | нет | нет
21 | Ячейка КСО-272 з.н.91251 | Московский электрозавод | 1987 | 25 | проведена экспертиза промбезопасности в реестре заключений присвоено обозначение 25-ТУ-02725-2018 | нет | 2027 |  | 56 | Трансформаторная подстанция EH-d31-1750/6/1,2/4/0,1 зав. №05/07 | ELGOR+HANSEN Chorzow, Польша | 2007-11-29 | 15 | 06.2019 №25-ТУ-03824-2019 до 31.05.2021 15.04.2021 № 25-ТУ-02097-2021 до 31.03.2023 |  | не планируется |  | 57 | Разъедитель наруж.уст.двухколонковый (РНДЗ-1-110 6/1000) ШР ОСШ яч.4 ЗРУ-110 | ООО НПО «ЭлектроКомплект», Чебоксары | 1978 | 25 | Т/О 2019 г продлен до 2024 г | [48 empty] | 49 | МВ-110-2АТ | УЭТМ (Уралэлектротяжмаш) | 1971 | 25 | 2016 | - | 2021 | 2021 | [9 empty] | 57 | Воркутинская ТЭЦ-2, ЗРУ-35 кВ, яч. №8 МВ-35 ВЛ-8: МКП-35 с приводом ШПЭ-2К | «Уралэлектроаппарат» МЭС ЭП Свердловск ГЭП | 1955 | 25 лет | 2024 | - | - | - | [18 empty] | 57 | Трансформатор ТМГ11-250/10-У1 зав.№1646924 (КТП водозабор Хатаяга) | Белоруссия. Минск. ОАО «МЭТЗ им. В.И.Козлова» | 2011 | 25 | Срок службы не истек | 0 | 2036 | По истечении установленного срока службы | 54 | С1400D5, MTU 20V 4000, РRAMAC | г. Москва, ООО "Прамак-рус" | 2021 | 30 | срок службы не истек | 0 | 2051 | по истечении установленного срока службы | [19 empty] | Вагонетка ВГ-1,3-600 | ООО"Горные машины-ДрМЗ" | 2013-04-30 | 5 | под списание | нет | нет | нет
22 | Ячейка КСО-272 з.н.41440 | Московский электрозавод | 1982 | 25 | проведена экспертиза промбезопасности в реестре заключений присвоено обозначение 25-ТУ-02727-2018 | нет | 2023 |  | 57 | Трансформаторная подстанция ТКШВП-320/6 | Донецкий энергозавод, Украина | 1991-07-01 | 20 | 19.04.19 25-ТУ-022531-2019 до 25.03.2021; 17.03.2021 25-ТУ-01434-2021 до 31.08.2023 |  | не планируется |  | 58 | Разъедитель наруж.уст.двухколонковый (РНДЗ-2-110 6/1000) ШР 1СШ ТН-110 | ООО НПО «ЭлектроКомплект», Чебоксары | 1978 | 25 | Т/О 2019 г продлен до 2024 г | [48 empty] | 50 | МВ-110 Восточный | УЭТМ (Уралэлектротяжмаш) | 1964 | 25 | 2016 | - | 2021 | 2021 | [9 empty] | 58 | Воркутинская ТЭЦ-2, ЗРУ-35 кВ, яч. №9 МВ-35 ТС-1: МКП-35 с приводом ШПЭ-2К | «Уралэлектроаппарат» МЭС ЭП Свердловск ГЭП | 1955 | 25 лет | 2024 | - | - | - | [18 empty] | 58 | Трансформатор ТМГ11-250/10-У1 (КТП водозабор Хатаяга) | Белоруссия. Минск. ОАО «МЭТЗ им. В.И.Козлова» | 2011 | 25 | Срок службы не истек | 0 | 2036 | По истечении установленного срока службы | 55 | САТ-3512, Caperpillar | "Caterpillar" США | 2007 | 30 | срок службы не истек | 0 | 2037 | по истечении установленного срока службы | [19 empty] | Вагонетка ВГ-1,3-600 | ООО"Горные машины-ДрМЗ" | 2013-04-30 | 5 | под списание | нет | нет | нет
23 | Ячейка КСО-272 з.н.706 | Московский электрозавод | 1982 | 25 | проведена экспертиза промбезопасности в реестре заключений присвоено обозначение 25-ТУ-02736-2018 | нет | 2023 |  | 58 | Трансформаторная подстанция ТКШВП-320/6 | Донецкий энергозавод, Украина | 1991-06-01 | 20 | 19.04.19 25-ТУ-02258-2019 до 25.03.2021; 17.03.2021 25-ТУ-01434-2021 до 31.08.2023 |  | не планируется |  | 59 | Разъедитель наруж.уст.двухколонковый (РНДЗ-2-110 6/1000) ШР 2СШ ТН-110 | ООО НПО «ЭлектроКомплект», Чебоксары | 1978 | 25 | Т/О 2019 г продлен до 2024 г | [48 empty] | 51 | МВ-110 Плесецк-1 | УЭТМ (Уралэлектротяжмаш) | 1964 | 25 | 2016 | - | 2021 | 2021 | [9 empty] | 59 | Воркутинская ТЭЦ-2, ЗРУ-35 кВ, яч. №10 МВ-35 ВЛ-10: МКП-35 с приводом ШПЭ-2К | «Уралэлектроаппарат» МЭС ЭП Свердловск ГЭП | 1955 | 25 лет | 2024 | - | - | - | [18 empty] | 59 | Трансформатор ТМГ11-100/10-У1 зав.№1650156 (КТП водяная скважина) | Белоруссия. Минск. ОАО «МЭТЗ им. В.И.Козлова» | 2011 | 25 | Срок службы не истек | 0 | 2036 | По истечении установленного срока службы | 56 | САТ-3512, Caperpillar | "Caterpillar" США | 2007 | 30 | срок службы не истек | 0 | 2037 | по истечении установленного срока службы | [19 empty] | Вагонетка ВГ-1,3-600 | ООО"Горные машины-ДрМЗ" | 2013-04-30 | 5 | под списание | нет | нет | нет
24 | Ячейка КРУН-6 з.н.38857 | Московский электрозавод | 1973 | 25 | проведена экспертиза промбезопасности в реестре заключений присвоено обозначение 25-ТУ-02789-2018 | нет | 2024 |  | 59 | Трансформаторная подстанция ТКШВП-135/6 | Донецкий энергозавод, Украина | 1991-07-01 | 20 | 19.04.19 25-ТУ-02258-2019 до 25.03.2021; 17.03.2021 25-ТУ-01432-2021 до 31.08.2023 |  | не планируется |  | 60 | Разъедитель наруж.уст.двухколонковый (РНДЗ-1-110 6/1000) ШР 1СШ яч.6 ЗРУ-110 | ООО НПО «ЭлектроКомплект», Чебоксары | 1978 | 25 | Т/О 2019 г продлен до 2024 г | [48 empty] | 52 | МВ-110 Плесецк-2 | УЭТМ (Уралэлектротяжмаш) | 1969 | 25 | 2016 | - | 2021 | 2021 | [9 empty] | 60 | Воркутинская ТЭЦ-2, ЗРУ-35 кВ, яч. №11 МВ-35 ШСВ-35: МКП-35 с приводом ШПЭ-2К | «Уралэлектроаппарат» МЭС ЭП Свердловск ГЭП | 1955 | 25 лет | 2024 | - | - | - | [18 empty] | 60 | Трансформатор ТМГ-400/6 (Куст 3004) | Белоруссия. Минск. ОАО «МЭТЗ им. В.И.Козлова» | 2011 | 25 | Срок службы не истек | 0 | 2036 | По истечении установленного срока службы | 57 | САТ-3512, Caperpillar | "Caterpillar" США | 2004 | 30 | срок службы не истек | 0 | 2034 | по истечении установленного срока службы | [19 empty] | Вагонетка ВГ-1,3-600 | ООО"Горные машины-ДрМЗ" | 2013-04-30 | 5 | под списание | нет | нет | нет
25 | Ячейка КРУН-6 з.н.38859 | Московский электрозавод | 1973 | 25 | проведена экспертиза промбезопасности в реестре заключений присвоено обозначение 25-ТУ-02789-2018 | нет | 2024 |  | 60 | Трансформаторная подстанция ТСШВП-630/6 | Донецкий энергозавод, Украина | 1984-07-01 | 20 | 19.04.19 25-ТУ-02258-2019 до 25.03.2021; 05.04.2021 25-ТУ-01704-2021 до 30.09.2023 |  | не планируется |  | 61 | Разъедитель наруж.уст.двухколонковый (РНДЗ-1-110 6/1000) ШР 2СШ яч.6 ЗРУ-110 | ООО НПО «ЭлектроКомплект», Чебоксары | 1978 | 25 | Т/О 2019 г продлен до 2024 г | [48 empty] | 53 | ОМВ-110 | УЭТМ (Уралэлектротяжмаш) | 1968 | 25 | 2016 | - | 2021 | 2021 | [9 empty] | 61 | Воркутинская ТЭЦ-2, ЗРУ-35 кВ, яч. №12 МВ-35 ВЛ-12: МКП-35 с приводом ШПЭ-2К | «Уралэлектроаппарат» МЭС ЭП Свердловск ГЭП | 1955 | 25 лет | 2024 | - | - | - | [18 empty] | 61 | Трансформатор ТМГ-400/6 (Куст 3004) | Белоруссия. Минск. ОАО «МЭТЗ им. В.И.Козлова» | 2011 | 25 | Срок службы не истек | 0 | 2036 | По истечении установленного срока службы | 58 | САТ-3512, Caperpillar | "Caterpillar" США | 2004 | 30 | срок службы не истек | 0 | 2034 | по истечении установленного срока службы | [19 empty] | Вагонетка ВГ-1,3-600 | ООО"Горные машины-ДрМЗ" | 2013-04-30 | 5 | под списание | нет | нет | нет
26 | Ячейка КРУН-6 з.н.38860 | Московский электрозавод | 1973 | 25 | проведена экспертиза промбезопасности в реестре заключений присвоено обозначение 25-ТУ-02789-2018 | нет | 2024 |  | 61 | Трансформаторная подстанция ТСВП-630/6 | Донецкий энергозавод, Украина | 1991-07-01 | 20 | 19.04.19 25-ТУ-02258-2019 до 25.03.2021; 05.04.2021 25-ТУ-01712-2021 до 30.09.2023 |  | не планируется |  | 62 | Разъедитель наруж.уст.двухколонковый (РНДЗ-2-110 6/1000) ЛР яч.6 ЗРУ-110 | ООО НПО «ЭлектроКомплект», Чебоксары | 1978 | 25 | Т/О 2019 г продлен до 2024 г | [48 empty] | 54 | СМВ-110 | УЭТМ (Уралэлектротяжмаш) | 1971 | 25 | 2016 | - | 2021 | 2021 | [9 empty] | 62 | Воркутинская ТЭЦ-2, ЗРУ-35 кВ, яч. №13 МВ-35 ВЛ-13: МКП-35 с приводом ШПЭ-2К | «Уралэлектроаппарат» МЭС ЭП Свердловск ГЭП | 1955 | 25 лет | 2024 | - | - | - | [18 empty] | 62 | Трансформатор Trihal 2000/10/0,4 кВА (КТП ТСБ) | Scneider Electric | 2011 | 25 | Срок службы не истек | 0 | 2036 | По истечении установленного срока службы | 59 | САТ-3406, Caperpillar | г. Бор, ООО "Мантрак-Восток" | 2018 | 25 | срок службы не истек | 0 | 2043 | по истечении установленного срока службы | [19 empty] | Вагонетка ВГ-1,3-600 | ООО"Горные машины-ДрМЗ" | 2013-04-30 | 5 | под списание | нет | нет | нет
27 | Ячейка КРУН-6 з.н.38861 | Московский электрозавод | 1973 | 25 | проведена экспертиза промбезопасности в реестре заключений присвоено обозначение 25-ТУ-02789-2018 | нет | 2024 |  | 62 | Трансформаторная подстанция ТСВП-630/6 | Донецкий энергозавод, Украина | 1991-02-01 | 20 | 19.04.19 25-ТУ-02261-2019 до 25.03.2021; 05.04.2021 25-ТУ-01712-2021 до 30.09.2023 |  | не планируется |  | 63 | Разъедитель наруж.уст.двухколонковый (РНДЗ-1-110 6/1000) ШР ОСШ яч.6 ЗРУ-110 | ООО НПО «ЭлектроКомплект», Чебоксары | 1978 | 25 | Т/О 2019 г продлен до 2024 г | [48 empty] | ПС 220 кВ Коноша | [17 empty] | 63 | Воркутинская ТЭЦ-2, ЗРУ-35 кВ, яч. №14 МВ-35 Т-3: МКП-35 с приводом ШПЭ-2К | «Уралэлектроаппарат» МЭС ЭП Свердловск ГЭП | 1955 | 25 лет | 2024 | - | - | - | [18 empty] | 63 | Трансформатор Trihal 2000/10/0,4 кВА (КТП ТСБ) | Scneider Electric | 2011 | 25 | Срок службы не истек | 0 | 2036 | По истечении установленного срока службы | 60 | PERKINS 4012TWG2, Wilson | Англия-Стаффорд | 2004 | 25 | срок службы не истек | 0 | 2029 | по истечении установленного срока службы | [19 empty] | Вагонетка ВГ-1,3-600 | ООО"Горные машины-ДрМЗ" | 2013-04-30 | 5 | под списание | нет | нет | нет
28 | Ячейка КРУН-6 з.н.38862 | Московский электрозавод | 1973 | 25 | проведена экспертиза промбезопасности в реестре заключений присвоено обозначение 25-ТУ-02789-2018 | нет | 2024 |  | 63 | Трансформаторная подстанция ТСВП-630/6 | Донецкий энергозавод, Украина | 1991-02-01 | 20 | 19.04.19 25-ТУ-02261-2019 до 25.03.2021; 24.03.2021 25-ТУ-01713-2021 до 30.09.2023 |  | не планируется |  | 64 | Разъедитель наруж.уст.двухколонковый (РНДЗ-1-110 6/1000) ШР 1СШ ШСВ-110 | ООО НПО «ЭлектроКомплект», Чебоксары | 1978 | 25 | Т/О 2019 г продлен до 2024 г | [48 empty] | 55 | В 220 3АТ | УЭТМ (Уралэлектротяжмаш) | 1977 | 25 | 2016 | - | 2021 | 2021 | [9 empty] | 64 | Воркутинская ТЭЦ-2, ЗРУ-35 кВ, яч. №1 ТС-2 Разъединители: ШР 1СШ 35 кВ типа РЛВ III-35/600 ШР 2СШ 35 кВ типа РЛВ III-35/600 ЛР 35 кВ типа РЛВ3 III-35/600 | н/д | 1955 | 30 лет | 2026 | - | - | - | [18 empty] | 64 | Трансформатор Trihal 2000/10/0,4 кВА (КТП ТСБ) | Scneider Electric | 2011 | 25 | Срок службы не истек | 0 | 2036 | По истечении установленного срока службы | 61 | С1400D5, КТА 50-G3, Cummins | г. Санкт-Петербург "Звезда-Энергетика" | 2002 | 25 | срок службы не истек | 0 | 2027 | по истечении установленного срока службы | [19 empty] | Вагонетка ВГ-1,3-600 | ООО"Горные машины-ДрМЗ" | 2013-04-30 | 5 | под списание | нет | нет | нет
29 | Ячейка КРУН-6 з.н.38863 | Московский электрозавод | 1973 | 25 | проведена экспертиза промбезопасности в реестре заключений присвоено обозначение 25-ТУ-02789-2018 | нет | 2024 |  | 64 | Трансформаторная подстанция ТСВП-630/6 | Донецкий энергозавод, Украина | 1985-09-01 | 20 | 19.04.19 25-ТУ-02261-2019 до 25.03.2021; 24.03.2021 25-ТУ-01713-2021 до 30.09.2023 |  | не планируется |  | 65 | Разъедитель наруж.уст.двухколонковый (РНДЗ-1-110 6/1000) ШР 2СШ ШСВ-110 | ООО НПО «ЭлектроКомплект», Чебоксары | 1978 | 25 | Т/О 2019 г продлен до 2024 г | [48 empty] | 56 | В 220 4АТ | УЭТМ (Уралэлектротяжмаш) | 1977 | 25 | 2016 | - | 2021 | 2021 | [9 empty] | 65 | Воркутинская ТЭЦ-2, ЗРУ-35 кВ, яч. №2 ВЛ-2 Разъединители: ШР 1СШ 35 кВ типа РЛВ III-35/600 ШР 2СШ 35 кВ типа РЛВ III-35/600 ЛР 35 кВ типа РЛВ3 III-35/600 | н/д | 1955 | 30 лет | 2026 | - | - | - | [18 empty] | 65 | Трансформатор Trihal 2000/10/0,4 кВА (КТП ТСБ) | Scneider Electric | 2011 | 25 | Срок службы не истек | 0 | 2036 | По истечении установленного срока службы | 62 | САТ-3406, Caperpillar | ООО "Инком - Энерго" Екатеринбург | 2017 | 25 | срок службы не истек | 0 | 2042 | по истечении установленного срока службы | [19 empty] | Вагонетка ВГ-1,3-600 | ООО"Горные машины-ДрМЗ" | 2013-04-30 | 5 | под списание | нет | нет | нет
30 | Ячейка КРУН-6 з.н.38864 | Московский электрозавод | 1973 | 25 | проведена экспертиза промбезопасности в реестре заключений присвоено обозначение 25-ТУ-02789-2018 | нет | 2024 |  | 65 | Трансформаторная подстанция ТСВП-630/6 | Донецкий энергозавод, Украина | 1984-07-01 | 20 | 19.04.19 25-ТУ-02261-2019 до 25.03.2021; 24.03.2021 25-ТУ-01713-2021 до 30.09.2023 |  | не планируется |  | 66 | Разъедитель наруж.уст.двухколонковый (РНДЗ-1-110 6/1000) ШР 1СШ яч.8 ЗРУ-110 | ООО НПО «ЭлектроКомплект», Чебоксары | 1978 | 25 | Т/О 2019 г продлен до 2024 г | [66 empty] | 66 | Воркутинская ТЭЦ-2, ЗРУ-35 кВ, яч. №3 ТН-35 1СШ Разъединители: ШР ТН 1СШ-35 кВ типа РЛВ III-35/600 ШР ОПН 1СШ-35 кВ типа РЛВ III-35/600 | н/д | 1955 | 30 лет | 2026 | - | - | - | [18 empty] | 66 | Трансформатор ТМ-400/6 зав.№3314 (КТП ПСП) | ОАО «АЛТТРАНС» г.Барнаул | 2011 | 25 | Срок службы не истек | 0 | 2036 | По истечении установленного срока службы | 63 | САТ-3406, Caperpillar | ООО "Инком - Энерго" Екатеринбург | 2018 | 25 | срок службы не истек | 0 | 2043 | по истечении установленного срока службы | [19 empty] | Вагонетка ВГ-1,3-600 | ООО"Горные машины-ДрМЗ" | 2013-04-30 | 5 | под списание | нет | нет | нет
31 | Ячейка КРУН-6 з.н.38865 | Московский электрозавод | 1973 | 25 | проведена экспертиза промбезопасности в реестре заключений присвоено обозначение 25-ТУ-02789-2018 | нет | 2024 |  | 66 | Трансформаторная подстанция ТКШВП-240/6 | Донецкий энергозавод, Украина | 1983-04-01 | 20 | 19.04.19 25-ТУ-02255-2019 до 25.03.2021; 24.03.2021 25-ТУ-01713-2021 до 30.09.2023 |  | не планируется |  | 67 | Разъедитель наруж.уст.двухколонковый (РНДЗ-1-110 6/1000) ШР 2СШ яч.8 ЗРУ-110 | ООО НПО «ЭлектроКомплект», Чебоксары | 1978 | 25 | Т/О 2019 г продлен до 2024 г | [66 empty] | 67 | Воркутинская ТЭЦ-2, ЗРУ-35 кВ, яч. №4 ВЛ-4 Разъединители: ШР 1СШ 35 кВ типа РЛВ III-35/600 ШР 2СШ 35 кВ типа РЛВ III-35/600 ЛР 35 кВ типа РЛВ3 III-35/600 | н/д | 1955 | 30 лет | 2026 | - | - | - | [18 empty] | 67 | Трансформатор ТМ-400/6 зав.№3296 (КТП ПСП) | ОАО «АЛТТРАНС» г.Барнаул | 2011 | 25 | Срок службы не истек | 0 | 2036 | По истечении установленного срока службы | 64 | САТ-3406, Caperpillar | ООО "Инком - Энерго" Екатеринбург | 2015 | 25 | срок службы не истек | 0 | 2040 | по истечении установленного срока службы | [19 empty] | Вагонетка ВГ-1,3-600 | ООО"Горные машины-ДрМЗ" | 2013-04-30 | 5 | под списание | нет | нет | нет
32 | Ячейка КРУН-6 з.н.38866 | Московский электрозавод | 1973 | 25 | проведена экспертиза промбезопасности в реестре заключений присвоено обозначение 25-ТУ-02789-2018 | нет | 2024 |  | 67 | Трансформаторная подстанция ТСВП-630/6 | Донецкий энергозавод, Украина | 1984-08-01 | 20 | 19.04.19 25-ТУ-02260-2019 до 25.03.2021; 17.03.2021 25-ТУ-01433-2021 до 31.08.2023 |  | не планируется |  | 68 | Разъедитель наруж.уст.двухколонковый (РНДЗ-2-110 6/1000) ЛР яч.8 ЗРУ-110 | ООО НПО «ЭлектроКомплект», Чебоксары | 1978 | 25 | Т/О 2019 г продлен до 2024 г | [66 empty] | 68 | Воркутинская ТЭЦ-2, ЗРУ-35 кВ, яч. №5 РТСН-1-35 Разъединители: ШР 1СШ 35 кВ типа РЛВ III-35/600 ШР 2СШ 35 кВ типа РЛВ III-35/600 | н/д | 1955 | 30 лет | 2026 | - | - | - | [18 empty] | 68 | Разъединитель РЛНД-11-10.Б/400НУХЛ1 (ВЛ ф.1 оп.37) | ООО ПКФ «Автоматика» | 2001 | 28.5 | Срок службы не истек | 0 | 2029 | По истечении установленного срока службы | 65 | С1400D5, КТА 50-G3, Cummins | ООО "НГ-Энерго" г. Санкт-Петербург | 2014 | 25 | срок службы не истек | 0 | 2039 | по истечении установленного срока службы | [19 empty] | Вагонетка ВГ-1,3-600 | ООО"Горные машины-ДрМЗ" | 2013-04-30 | 5 | под списание | нет | нет | нет
33 | Ячейка КРУН-6 з.н.38858 | Московский электрозавод | 1973 | 25 | проведена экспертиза промбезопасности в реестре заключений присвоено обозначение 25-ТУ-26869-2012 | нет | 2024 |  | 68 | Трансформаторная подстанция ТСШВП-630/6 | Донецкий энергозавод, Украина | 1990-02-01 | 20 | 19.04.19 25-ТУ-02260-2019 до 25.03.2021; 05.04.2021 25-ТУ-01691-2021 до 30.09.2023 |  | не планируется |  | 69 | Разъедитель наруж.уст.двухколонковый (РНДЗ-1-110 6/1000) ШР ОСШ яч.8 ЗРУ-110 | ООО НПО «ЭлектроКомплект», Чебоксары | 1978 | 25 | Т/О 2019 г продлен до 2024 г | [66 empty] | 69 | Воркутинская ТЭЦ-2, ЗРУ-35 кВ, яч. №6 ВЛ-6 Разъединители: ШР 1СШ 35 кВ типа РЛВ III-35/600 ШР 2СШ 35 кВ типа РЛВ III-35/600 ЛР 35 кВ типа РЛВ3 III-35/600 | н/д | 1955 | 30 лет | 2026 | - | - | - | [18 empty] | 69 | Разъединитель РЛНД-11-10.Б/400НУХЛ1 (ВЛ ф.1 оп. 27/10/5) | ООО ПКФ «Автоматика» | 2001 | 28.5 | Срок службы не истек | 0 | 2029 | По истечении установленного срока службы | 66 | С1400D5, КТА 50-G3, Cummins | ООО "НГ-Энерго"г. Санкт-Петербург | 2014 | 25 | срок службы не истек | 0 | 2039 | по истечении установленного срока службы | [19 empty] | Вагонетка ВГ-1,3-600 | ООО"Горные машины-ДрМЗ" | 2013-04-30 | 5 | под списание | нет | нет | нет
34 | Ячейка КРУН-6 з.н.38867 | Московский электрозавод | 1973 | 25 | проведена экспертиза промбезопасности в реестре заключений присвоено обозначение 25-ТУ-02789-2018 | нет | 2024 |  | 69 | Трансформаторная подстанция ТСШВП-630/6 | Донецкий энергозавод, Украина | 1984-02-01 | 20 | 19.04.19 25-ТУ-02260-2019 до 25.03.2021; 05.04.2021 25-ТУ-01703-2021 до 30.09.2023 |  | не планируется |  | 70 | Разъедитель наруж.уст.двухколонковый (РНДЗ-1-110 6/1000) ШР 1СШ яч.9 ЗРУ-110 | ООО НПО «ЭлектроКомплект», Чебоксары | 1978 | 25 | Т/О 2019 г продлен до 2024 г | [66 empty] | 70 | Воркутинская ТЭЦ-2, ЗРУ-35 кВ, яч. №3 ТН-35 2СШ Разъединители: ШР ТН 2СШ-35 кВ типа РЛВ III-35/600 ШР ОПН 2СШ-35 кВ типа РЛВ III-35/600 | н/д | 1955 | 30 лет | 2026 | - | - | - | [18 empty] | 70 | Разъединитель РЛНД-11-10.Б/400НУХЛ1 (ВЛ ф.1 оп. 27/13) | ООО ПКФ «Автоматика» | 2001 | 28.5 | Срок службы не истек | 0 | 2029 | По истечении установленного срока службы | 67 | С1400D5, КТА 50-G3, Cummins | ООО "НГ-Энерго" г. Санкт-Петербург | 2015 | 25 | срок службы не истек | 0 | 2040 | по истечении установленного срока службы | [19 empty] | Вагонетка ВГ-1,3-600 | ООО"Горные машины-ДрМЗ" | 2013-04-30 | 5 | под списание | нет | нет | нет
35 | Ячейка КРУН-6 з.н.38868 | Московский электрозавод | 1973 | 25 | проведена экспертиза промбезопасности в реестре заключений присвоено обозначение 25-ТУ-02732-2018 | нет | 2024 |  | 70 | Трансформаторная подстанция ТСВП-400/6 | Донецкий энергозавод, Украина | 1988-11-01 | 20 | 19.04.19 25-ТУ-02260-2019 до 25.03.2021; 05.04.2021 25-ТУ-01705-2021 до 30.09.2023 |  | не планируется |  | 71 | Разъедитель наруж.уст.двухколонковый (РНДЗ-1-110 6/1000) ШР 2СШ яч.9 ЗРУ-110 | ООО НПО «ЭлектроКомплект», Чебоксары | 1978 | 25 | Т/О 2019 г продлен до 2024 г | [66 empty] | 71 | Воркутинская ТЭЦ-2, ЗРУ-35 кВ, яч. №8 ВЛ-8 Разъединители: ШР 1СШ 35 кВ типа РЛВ III-35/600 ШР 2СШ 35 кВ типа РЛВ III-35/600 ЛР 35 кВ типа РЛВ3 III-35/600 | н/д | 1955 | 30 лет | 2026 | - | - | - | [18 empty] | 71 | Разъединитель РЛНД-11-10.Б/400НУХЛ1 (ВЛ ф.1 оп. 27/22) | ООО ПКФ «Автоматика» | 2001 | 28.5 | Срок службы не истек | 0 | 2029 | По истечении установленного срока службы | 68 | САТ-3406, Caperpillar | "Caterpillar" США | 2013 | 25 | срок службы не истек | 0 | 2038 | по истечении установленного срока службы | [19 empty] | Вагонетка ВГ-1,3-600 | ООО"Горные машины-ДрМЗ" | 2013-04-30 | 5 | под списание | нет | нет | нет
36 | Ячейка КРУН-6 з.н.38869 | Московский электрозавод | 1973 | 25 | проведена экспертиза промбезопасности в реестре заключений присвоено обозначение 25-ТУ-02732-2018 | нет | 2024 |  | 71 | Трансформаторная подстанция ТСВП-400/6 | Донецкий энергозавод, Украина | 1987-03-01 | 20 | 19.04.19 25-ТУ-02260-2019 до 25.03.2021; 06.04.2021 25-ТУ-01723-2021 до 30.09.2023 |  | не планируется |  | 72 | Разъедитель наруж.уст.двухколонковый (РНДЗ-2-110 6/1000) ЛР яч.9 ЗРУ-110 | ООО НПО «ЭлектроКомплект», Чебоксары | 1978 | 25 | Т/О 2019 г продлен до 2024 г | [66 empty] | 72 | Воркутинская ТЭЦ-2, ЗРУ-35 кВ, яч. №9 ТС-1 Разъединители: ШР 1СШ 35 кВ типа РЛВ III-35/600 ШР 2СШ 35 кВ типа РЛВ III-35/600 ЛР 35 кВ типа РЛВ3 III-35/600 | н/д | 1955 | 30 лет | 2026 | - | - | - | [18 empty] | 72 | Разъединитель РЛНД-11-10.Б/400НУХЛ1 (ВЛ ф.1 оп. 46/1) | ООО ПКФ «Автоматика» | 2001 | 28.5 | Срок службы не истек | 0 | 2029 | По истечении установленного срока службы | 69 | САТ-3406, Caterpillar | ОАО "Волжский дизель им. Маминых", г. Балаково | 2013 | 25 | срок службы не истек | 0 | 2038 | по истечении установленного срока службы | [19 empty] | Вагонетка ВГ-1,3-600 | ООО"Горные машины-ДрМЗ" | 2013-04-30 | 5 | под списание | нет | нет | нет
37 | Ячейка КРУН-6 з.н.38870 | Московский электрозавод | 1973 | 25 | проведена экспертиза промбезопасности в реестре заключений присвоено обозначение 25-ТУ-02732-2018 | нет | 2024 |  | 72 | Трансформаторная подстанция ТСШВП-400/6 | Донецкий энергозавод, Украина | 1984-06-01 | 20 | 19.04.19 25-ТУ-02260-2019 до 25.03.2021; 06.04.2021 25-ТУ-01723-2021 до 30.09.2023 |  | не планируется |  | 73 | Разъедитель наруж.уст.двухколонковый (РНДЗ-1-110 6/1000) ШР ОСШ яч.9 ЗРУ-110 | ООО НПО «ЭлектроКомплект», Чебоксары | 1978 | 25 | Т/О 2019 г продлен до 2024 г | [66 empty] | 73 | Воркутинская ТЭЦ-2, ЗРУ-35 кВ, яч. №10 ВЛ-10 Разъединители: ШР 1СШ 35 кВ типа РЛВ III-35/600 ШР 2СШ 35 кВ типа РЛВ III-35/600 ЛР 35 кВ типа РЛВ3 III-35/600 | н/д | 1955 | 30 лет | 2026 | - | - | - | [18 empty] | 73 | Разъединитель РЛНД-11-10.Б/400НУХЛ1 (ВЛ ф.1 оп. 52/12) | ООО ПКФ «Автоматика» | 2001 | 28.5 | Срок службы не истек | 0 | 2029 | По истечении установленного срока службы | 70 | САТ-3406, Caterpillar | ОАО "Волжский дизель им. Маминых", г. Балаково | 2017 | 25 | срок службы не истек | 0 | 2042 | по истечении установленного срока службы | [19 empty] | Вагонетка ВГ-1,3-600 | ООО"Горные машины-ДрМЗ" | 2013-04-30 | 5 | под списание | нет | нет | нет
38 | Ячейка КРУН-6 з.н.38871 | Московский электрозавод | 1973 | 25 | проведена экспертиза промбезопасности в реестре заключений присвоено обозначение 25-ТУ-02732-2018 | нет | 2024 |  | 73 | Трансформаторная подстанция ТСВП-100/6 | Донецкий энергозавод, Украина | 1990-02-01 | 20 | 19.04.19 25-ТУ-02252-2019 до 25.03.2021; 05.04.2021 25-ТУ-01699-2021 до 30.09.2023 |  | не планируется |  | 74 | Разъедитель наруж.уст.двухколонковый (РНДЗ-1-110 6/1000) ШР 1СШ яч.10 ЗРУ-110 | ООО НПО «ЭлектроКомплект», Чебоксары | 1978 | 25 | Т/О 2019 г продлен до 2024 г | [66 empty] | 74 | Воркутинская ТЭЦ-2, ЗРУ-35 кВ, яч. №11 ШСВ-35 Разъединители: ШР 1СШ 35 кВ типа РЛВ III-35/600 ШР 2СШ 35 кВ типа РЛВ III-35/600 | н/д | 1955 | 30 лет | 2026 | - | - | - | [18 empty] | 74 | Разъединитель РЛНД-11-10.Б/400НУХЛ1 (ВЛ ф.1 оп. 91/4) | ООО ПКФ «Автоматика» | 2001 | 28.5 | Срок службы не истек | 0 | 2029 | По истечении установленного срока службы | 71 | С1400D5, КТА 50-G3, Cummins | ООО "НГ-Энерго", г. Санкт-Петербург | 2015 | 25 | срок службы не истек | 0 | 2040 | по истечении установленного срока службы | [19 empty] | Вагонетка ВГ-1,3-600 | ООО"Горные машины-ДрМЗ" | 2013-04-30 | 5 | под списание | нет | нет | нет
39 | Ячейка КРУН-6 з.н.38872 | Московский электрозавод | 1973 | 25 | проведена экспертиза промбезопасности в реестре заключений присвоено обозначение 25-ТУ-02732-2018 | нет | 2024 |  | 74 | Трансформаторная подстанция ТСВП-630/6 | Донецкий энергозавод, Украина | 1988-09-01 | 20 | 19.04.19 25-ТУ-02252-2019 до 25.03.2021; 05.04.2021 25-ТУ-01699-2021 до 30.09.2023 |  | не планируется |  | 75 | Разъедитель наруж.уст.двухколонковый (РНДЗ-1-110 6/1000) ШР 2СШ яч.10 ЗРУ-110 | ООО НПО «ЭлектроКомплект», Чебоксары | 1978 | 25 | Т/О 2019 г продлен до 2024 г | [66 empty] | 75 | Воркутинская ТЭЦ-2, ЗРУ-35 кВ, яч. №12 ВЛ-12 Разъединители: ШР 1СШ 35 кВ типа РЛВ III-35/600 ШР 2СШ 35 кВ типа РЛВ III-35/600 ЛР 35 кВ типа РЛВ3 III-35/600 | н/д | 1955 | 30 лет | 2026 | - | - | - | [18 empty] | 75 | Разъединитель РЛНД-11-10.Б/400НУХЛ1 (ВЛ ф.1 оп. 80/1) | ООО ПКФ «Автоматика» | 2001 | 28.5 | Срок службы не истек | 0 | 2029 | По истечении установленного срока службы | 72 | С1400D5, КТА 50-G3, Cummins | ООО "НГ-Энерго", г. Санкт-Петербург | 2015 | 25 | срок службы не истек | 0 | 2040 | по истечении установленного срока службы | [19 empty] | Вагонетка ВГ-1,3-600 | ООО"Горные машины-ДрМЗ" | 2013-04-30 | 5 | под списание | нет | нет | нет
40 | Ячейка КРУН-6 з.н.38873 | Московский электрозавод | 1973 | 25 | проведена экспертиза промбезопасности в реестре заключений присвоено обозначение 25-ТУ-02732-2018 | нет | 2024 |  | 75 | Трансформаторная подстанция ТСВП-630/6 | Донецкий энергозавод, Украина | 1990-07-01 | 20 | 19.04.19 25-ТУ-02252-2019 до 25.03.2021; 05.04.2021 25-ТУ-01690-2021 до 30.09.2023 |  | не планируется |  | 76 | Разъедитель наруж.уст.двухколонковый (РНДЗ-2-110 6/1000) ЛР яч.10 ЗРУ-110 | ООО НПО «ЭлектроКомплект», Чебоксары | 1978 | 25 | Т/О 2019 г продлен до 2024 г | [66 empty] | 76 | Воркутинская ТЭЦ-2, ЗРУ-35 кВ, яч. №13 ВЛ-13 Разъединители: ШР 1СШ 35 кВ типа РЛВ III-35/600 ШР 2СШ 35 кВ типа РЛВ III-35/600 ЛР 35 кВ типа РЛВ3 III-35/600 | н/д | 1955 | 30 лет | 2026 | - | - | - | [18 empty] | 76 | Разъединитель РЛНД-11-10.Б/400НУХЛ1 (ВЛ ф.10 оп.17) | ООО ПКФ «Автоматика» | 2001 | 28.5 | Срок службы не истек | 0 | 2029 | По истечении установленного срока службы | 73 | С1400D5, КТА 50-G3, Cummins | ООО "НГ-Энерго", г. Санкт-Петербург | 2015 | 25 | срок службы не истек | 0 | 2040 | по истечении установленного срока службы | [19 empty] | Вагонетка ВГ-1,3-600 | ООО"Горные машины-ДрМЗ" | 2013-04-30 | 5 | под списание | нет | нет | нет
41 | Ячейка КРУН-6 з.н.38874 | Московский электрозавод | 1973 | 25 | проведена экспертиза промбезопасности в реестре заключений присвоено обозначение 25-ТУ-02732-2018 | нет | 2024 |  | 76 | Трансформаторная подстанция ТСВП-400/6 | Донецкий энергозавод, Украина | 1991-06-01 | 20 | 19.04.19 25-ТУ-02252-2019 до 25.03.2021; 05.04.2021 25-ТУ-01697-2021 до 30.09.2023 |  | не планируется |  | 77 | Разъедитель наруж.уст.двухколонковый (РНДЗ-1-110 6/1000) ШР ОСШ яч.10 ЗРУ-110 | ООО НПО «ЭлектроКомплект», Чебоксары | 1978 | 25 | Т/О 2019 г продлен до 2024 г | [66 empty] | 77 | Воркутинская ТЭЦ-2, ЗРУ-35 кВ, яч. №14 Т-3 Разъединители: ШР 1СШ 35 кВ типа РЛВ III-35/600 ШР 2СШ 35 кВ типа РЛВ III-35/600 | н/д | 1955 | 30 лет | 2026 | - | - | - | [18 empty] | 77 | Разъединитель РЛНД-11-10.Б/400НУХЛ1 (ВЛ ф.10 оп.18) | ООО ПКФ «Автоматика» | 2001 | 28.5 | Срок службы не истек | 0 | 2029 | По истечении установленного срока службы | 74 | С1400D5, КТА 50-G3, Cummins | ООО "НГ-Энерго", г. Санкт-Петербург | 2015 | 25 | срок службы не истек | 0 | 2040 | по истечении установленного срока службы | [19 empty] | Вагонетка ВГ-1,3-600 | ООО"Горные машины-ДрМЗ" | 2013-04-30 | 5 | под списание | нет | нет | нет
42 | Ячейка КРУН-6 з.н.38875 | Московский электрозавод | 1973 | 25 | проведена экспертиза промбезопасности в реестре заключений присвоено обозначение 25-ТУ-02732-2018 | нет | 2024 |  | 77 | Трансформаторная подстанция ТСШВП-400/6 | Донецкий энергозавод, Украина | 1989-02-01 | 20 | 19.04.19 25-ТУ-02252-2019 до 25.03.2021; 05.04.2021 25-ТУ-01708-2021 до 30.09.2023 |  | не планируется |  | 78 | Разъедитель наруж.уст.двухколонковый (РНДЗ-1-110 6/1000) ШР 1СШ яч.11 ЗРУ-110 | ООО НПО «ЭлектроКомплект», Чебоксары | 1978 | 25 | Т/О 2019 г продлен до 2024 г | [66 empty] | 78 | Воркутинская ТЭЦ-2, ЗРУ-110 кВ, яч. №1 В-110 ВЛ-102: ВВН-110 привод воздушный | «Электроаппарат» | 1953 | 25 лет | 2024 | - | - | - | [18 empty] | 78 | Разъединитель РЛНД-11-10.Б/400НУХЛ1 (ВЛ ф.10 оп.44/6) | ООО ПКФ «Автоматика» | 2001 | 28.5 | Срок службы не истек | 0 | 2029 | По истечении установленного срока службы | 75 | С1400D5, КТА 50-G3, Cummins | ООО "НГ-Энерго", г. Санкт-Петербург | 2015 | 25 | срок службы не истек | 0 | 2040 | по истечении установленного срока службы | [19 empty] | Вагонетка ВГ-1,3-600 ТУ3143-014-10737428 | ООО"Горные машины-ДрМЗ" | 2015-03-31 | 7 | нет | нет | нет | нет
43 | Ячейка КРУН-6 з.н.38876 | Московский электрозавод | 1973 | 25 | проведена экспертиза промбезопасности в реестре заключений присвоено обозначение 25-ТУ-02732-2018 | нет | 2024 |  | 78 | Трансформаторная подстанция ТСШВП-400/6 | Донецкий энергозавод, Украина | 1990-11-01 | 20 | 19.04.19 25-ТУ-02264-2019 до 25.03.2021; 05.04.2021 25-ТУ-01709-2021 до 30.09.2023 |  | не планируется |  | 79 | Разъедитель наруж.уст.двухколонковый (РНДЗ-1-110 6/1000) ШР 2СШ яч.11 ЗРУ-110 | ООО НПО «ЭлектроКомплект», Чебоксары | 1978 | 25 | Т/О 2019 г продлен до 2024 г | [66 empty] | 79 | Воркутинская ТЭЦ-2, ЗРУ-110 кВ, яч. №2 В-110 ТС-1: ВВН-110 привод воздушный | «Электроаппарат» | 1953 | 25 лет | 2024 | - | - | - | [18 empty] | 79 | Разъединитель РЛНД-11-10.Б/400НУХЛ1 (ВЛ ф.10 оп. 44/6/1) | ООО ПКФ «Автоматика» | 2001 | 28.5 | Срок службы не истек | 0 | 2029 | По истечении установленного срока службы | 76 | С1400D5, КТА 50-G3, Cummins | ООО "НГ-Энерго", г. Санкт-Петербург | 2014 | 25 | срок службы не истек | 0 | 2039 | по истечении установленного срока службы | [19 empty] | Вагонетка ВГ-1,3-600 ТУ3143-014-10737428 | ООО"Горные машины-ДрМЗ" | 2015-03-31 | 7 | нет | нет | нет | нет
44 | Ячейка КРУН-6 з.н.38877 | Московский электрозавод | 1973 | 25 | проведена экспертиза промбезопасности в реестре заключений присвоено обозначение 25-ТУ-02732-2018 | нет | 2024 |  | 79 | Трансформаторная подстанция ТСВП-400/6 | Донецкий энергозавод, Украина | 1985-06-01 | 20 | 19.04.19 25-ТУ-02264-2019 до 25.03.2021; 05.04.2021 25-ТУ-01701-2021 до 30.09.2023 |  | не планируется |  | 80 | Разъедитель наруж.уст.двухколонковый (РНДЗ-2-110 6/1000) ЛР яч.11 ЗРУ-110 | ООО НПО «ЭлектроКомплект», Чебоксары | 1978 | 25 | Т/О 2019 г продлен до 2024 г | [66 empty] | 80 | Воркутинская ТЭЦ-2, ЗРУ-110 кВ, яч. №3 В-110 ВЛ-101: ВВН-110 привод воздушный | «Электроаппарат» | 1952 | 25 лет | 2024 | - | - | - | [18 empty] | 80 | Разъединитель РЛНД-11-10.Б/400НУХЛ1 (ВЛ ф.10 оп. 44/6/6) | ООО ПКФ «Автоматика» | 2001 | 28.5 | Срок службы не истек | 0 | 2029 | По истечении установленного срока службы | 77 | С3500 D5, QSK95G4, Cummins | ООО "НГ-Энерго", г. Санкт-Петербург | 2017 | 25 | срок службы не истек | 0 | 2042 | по истечении установленного срока службы | [19 empty] | Вагонетка ВГ-1,3-600 ТУ3143-014-10737428 | ООО"Горные машины-ДрМЗ" | 2015-03-31 | 7 | нет | нет | нет | нет
45 | Ячейка КРУН-6 з.н.38878 | Московский электрозавод | 1973 | 25 | проведена экспертиза промбезопасности в реестре заключений присвоено обозначение 25-ТУ-02732-2018 | нет | 2024 |  | 80 | Трансформаторная подстанция ТСВП-400/6 | Донецкий энергозавод, Украина | 01.12.1988 | 20 | 19.04.19 25-ТУ-02259-2019 до 25.03.2021; 05.04.2021 25-ТУ-01694-2021 до 30.09.2023 |  | не планируется |  | 81 | Разъедитель наруж.уст.двухколонковый (РНДЗ-1-110 6/1000) ШР ОСШ яч.11 ЗРУ-110 | ООО НПО «ЭлектроКомплект», Чебоксары | 1978 | 25 | Т/О 2019 г продлен до 2024 г | [66 empty] | 81 | Воркутинская ТЭЦ-2, ЗРУ-110 кВ, яч. №5 В-110 ШСВВ-110: ВВН-110 привод воздушный | «Электроаппарат» | 1953 | 25 лет | 2024 | - | - | - | [18 empty] | 81 | Разъединитель РЛНД-11-10.Б/400НУХЛ1 (ВЛ ф.10 оп. 76) | ООО ПКФ «Автоматика» | 2001 | 28.5 | Срок службы не истек | 0 | 2029 | По истечении установленного срока службы | 78 | С3500 D5, QSK95G4, Cummins | ООО "НГ-Энерго", г. Санкт-Петербург | 2017 | 25 | срок службы не истек | 0 | 2042 | по истечении установленного срока службы | [19 empty] | Вагонетка ВГ-1,3-600 ТУ3143-014-10737428 | ООО"Горные машины-ДрМЗ" | 2015-03-31 | 7 | нет | нет | нет | нет
6 | ЛЕНТОЧНЫЕ КОНВЕЙЕРЫ | [7 empty] | 81 | Трансформаторная подстанция ТСВП-400/6 | Донецкий энергозавод, Украина | 01.10.1988 | 20 | 19.04.19 25-ТУ-02259-2019 до 25.03.2021; 05.04.2021 25-ТУ-016962021 до 30.09.2023 |  | не планируется |  | 82 | Разъедитель наруж.уст.двухколонковый (РНДЗ-1-110 6/1000) ШР 1СШ яч.12 ЗРУ-110 | ООО НПО «ЭлектроКомплект», Чебоксары | 1978 | 25 | Т/О 2019 г продлен до 2024 г | [66 empty] | 82 | Воркутинская ТЭЦ-2, ЗРУ-110 кВ, яч. №6 В-110 ТС-2: ВВН-110 привод воздушный | «Электроаппарат» | 1954 | 25 лет | 2024 | - | - | - | [18 empty] | 82 | Разъединитель РЛНД-11-10.Б/400НУХЛ1 (ВЛ ф.2 оп. 28/12) | ООО ПКФ «Автоматика» | 2001 | 28.5 | Срок службы не истек | 0 | 2029 | По истечении установленного срока службы | 79 | С3500 D5, QSK95G4, Cummins | ООО "НГ-Энерго", г. Санкт-Петербург | 2017 | 25 | срок службы не истек | 0 | 2042 | по истечении установленного срока службы | [19 empty] | Вагонетка ВГ-1,3-600 ТУ3143-014-10737428 | ООО"Горные машины-ДрМЗ" | 2015-03-31 | 7 | нет | нет | нет | нет
1 | 1Л100У №1 (зав.№1244706384) | Краснолучский машзавод Украина | 1995 | 10 лет | проведена экспертиза промбезопасности в реестре заключений присвоено обозначение 25-ТУ-04016-2018 | нет | 2032 |  | 82 | Трансформаторная подстанция ТСВП-400/6 | Донецкий энергозавод, Украина | 01.02.1997 | 20 | 19.04.19 25-ТУ-02259-2019 до 25.03.2021; 05.04.2021 25-ТУ-01700-2021 до 30.09.2023 |  | не планируется |  | 83 | Разъедитель наруж.уст.двухколонковый (РНДЗ-1-110 6/1000) ШР 2СШ яч.12 ЗРУ-110 | ООО НПО «ЭлектроКомплект», Чебоксары | 1978 | 25 | Т/О 2019 г продлен до 2024 г | [66 empty] | 83 | Воркутинская ТЭЦ-2, ЗРУ-110 кВ, яч. №13 В-110 ВЛ-107: ВВН-110 привод воздушный | «Электроаппарат» | 1963 | 25 лет | 2024 | - | - | - | [18 empty] | 83 | Разъединитель РЛНД-11-10.Б/400НУХЛ1 (ВЛ ф.2 оп. 28/10/7) | ООО ПКФ «Автоматика» | 2001 | 28.5 | Срок службы не истек | 0 | 2029 | По истечении установленного срока службы | 80 | С3500 D5, QSK95G4, Cummins | ООО "НГ-Энерго", г. Санкт-Петербург | 2017 | 25 | срок службы не истек | 1 | 2042 | по истечении установленного срока службы | [19 empty] | Вагонетка ВГ-1,3-600 ТУ3143-014-10737428 | ООО"Горные машины-ДрМЗ" | 2015-03-31 | 7 | нет | нет | нет | нет
2 | 2Л100У-01 №2 (зав.№1923) | Краснолучский машзавод Украина | 1995 | 10 лет | проведена экспертиза промбезопасности в реестре заключений присвоено обозначение 25-ТУ-04022-2018 | нет | 2025 |  | 83 | Трансформаторная подстанция ТСВП-400/6 | Донецкий энергозавод, Украина | 01.01.1997 | 20 | 19.04.19 25-ТУ-02259-2019 до 25.03.2021; 05.04.2021 25-ТУ-01693-2021 до 30.09.2023 |  | не планируется |  | 84 | Разъедитель наруж.уст.двухколонковый (РНДЗ-2-110 6/1000) ШР ОСШ яч.12 ЗРУ-110 | ООО НПО «ЭлектроКомплект», Чебоксары | 1978 | 25 | Т/О 2019 г продлен до 2024 г | [66 empty] | 84 | Воркутинская ТЭЦ-2, ЗРУ-110 кВ, яч. №12 В-110 Т-4: ВВН-110 привод воздушный | «Электроаппарат» | 1962 | 25 лет | 2024 | - | - | - | [18 empty] | 84 | Разъединитель РЛНД-11-10.Б/400НУХЛ1 (ВЛ ф.2 оп. 46/1) | ООО ПКФ «Автоматика» | 2001 | 28.5 | Срок службы не истек | 0 | 2029 | По истечении установленного срока службы | 81 | С3500 D5, QSK95G4, Cummins | ООО "НГ-Энерго", г. Санкт-Петербург | 2018 | 25 | срок службы не истек | 2 | 2043 | по истечении установленного срока службы | [19 empty] | Вагонетка ВГ-1,3-600 ТУ3143-014-10737428 | ООО"Горные машины-ДрМЗ" | 2015-03-31 | 7 | нет | нет | нет | нет
3 | 2Л100У-01 №3 (зав.№1928) | Краснолучский машзавод Украина | 1995 | 10 лет | проведена экспертиза промбезопасности в реестре заключений присвоено обозначение 25-ТУ-04021-2018 | нет | 2025 |  | 84 | Трансформаторная подстанция ТСВП-400/6 | Донецкий энергозавод, Украина | 01.08.1987 | 20 | 19.04.19 25-ТУ-02259-2019 до 25.03.2021; 05.04.2021 25-ТУ-01695-2021 до 30.09.2023 |  | не планируется |  | 85 | Разъединитель гориз.- поворотный (D BF2 123 1E+2MA6)ШР 1СШ яч.15 ЗРУ-110 | Ruhrtal, Германия | 2010 | 25 | Ресурс не выработан | [66 empty] | 85 | Воркутинская ТЭЦ-2, ЗРУ-110 кВ, яч. №14 В-110 Т-5: ВВН-110 привод воздушный | «Электроаппарат» | 1963 | 25 лет | 2024 | - | - | - | [18 empty] | 85 | Разъединитель РЛНД-11-10.Б/400НУХЛ1 (ВЛ ф.2 оп. 53/12) | ООО ПКФ «Автоматика» | 2001 | 28.5 | Срок службы не истек | 0 | 2029 | По истечении установленного срока службы | 82 | С3500 D5, QSK95G4, Cummins | ООО "НГ-Энерго", г. Санкт-Петербург | 2018 | 25 | срок службы не истек | 3 | 2043 | по истечении установленного срока службы | [19 empty] | Вагонетка ВГ-1,3-600 ТУ3143-014-10737428 | ООО"Горные машины-ДрМЗ" | 2015-03-31 | 7 | нет | нет | нет | нет
4 | 2Л100У №4 (зав.№90) | Краснолучский машзавод Украина | 1995 | 10 лет | проведена экспертиза промбезопасности в реестре заключений присвоено обозначение 25-ТУ-05529-2019 | нет | 2025 |  | 85 | Трансформаторная подстанция ТСВП-250/6 | Донецкий энергозавод, Украина | 01.11.1990 | 20 | 19.04.19 25-ТУ-02262-2019 до 25.03.2021; 05.04.2021 25-ТУ-01725-2021 до 30.09.2023 |  | не планируется |  | 86 | Разъединитель гориз.- поворотный (D BF2 123 1E+2MA6)ШР 2СШ яч.15 ЗРУ-110 | Ruhrtal, Германия | 2010 | 25 | Ресурс не выработан | [66 empty] | 86 | Воркутинская ТЭЦ-2, ЗРУ-110 кВ, яч. №18 СМВ-1-110: ВМК-110 привод электромагнитный | «Уралэлектротяжмаш» | 1972 | 25 лет | 2021 | - | - | - | [18 empty] | 86 | Разъединитель РЛНД-11-10.Б/400НУХЛ1 (ВЛ ф.2 оп. 53/6/3) | ООО ПКФ «Автоматика» | 2001 | 28.5 | Срок службы не истек | 0 | 2029 | По истечении установленного срока службы | 83 | С1400D5, MTU 20V 4000, РRAMAC | г. Москва, ООО "Прамак-рус" | 2018 | 30 | срок службы не истек | 0 | 2048 | по истечении установленного срока службы | [19 empty] | Вагонетка ВГ-1,3-600 ТУ3143-014-10737428 | ООО"Горные машины-ДрМЗ" | 2015-03-31 | 7 | нет | нет | нет | нет
5 | 1Л100У №1 (зав.№627) | Краснолучский машзавод Украина | 1996 | 10 лет | проведена экспертиза промбезопасности в реестре заключений присвоено обозначение 25-ТУ-05526-2019 | нет | 2026 |  | 86 | Трансформаторная подстанция ТСШВП-250/6 | Донецкий энергозавод, Украина | 01.11.1990 | 20 | 19.04.19 25-ТУ-02262-2019 до 25.03.2021; 05.04.2021 25-ТУ-01711-2021 до 30.09.2023 |  | не планируется |  | 87 | Разъединитель гориз.- поворотный (D BF2 123 1E+2MA6) ЛР яч.15 ЗРУ-110 | Ruhrtal, Германия | 2010 | 25 | Ресурс не выработан | [66 empty] | 87 | Воркутинская ТЭЦ-2, ЗРУ-110 кВ, яч. №20 В-110 РТСН-2-110: ВМК-110 привод электромагнитный | «Уралэлектротяжмаш» | 1972 | 25 лет | 2021 | - | - | - | [18 empty] | 87 | Разъединитель РЛНД-11-10.Б/400НУХЛ1 (ВЛ ф.2 оп. 79/1) | ООО ПКФ «Автоматика» | 2001 | 28.5 | Срок службы не истек | 0 | 2029 | По истечении установленного срока службы | 84 | С1400D5, MTU 20V 4000, РRAMAC | г. Москва, ООО "Прамак-рус" | 2018 | 30 | срок службы не истек | 0 | 2048 | по истечении установленного срока службы | [19 empty] | Вагонетка ВГ-1,3-600 ТУ3143-014-10737428 | ООО"Горные машины-ДрМЗ" | 2015-03-31 | 7 | нет | нет | нет | нет
6 | 1Л100У №2 (зав.№115) | Краснолучский машзавод Украина | 1996 | 10 лет | проведена экспертиза промбезопасности в реестре заключений присвоено обозначение 25-ТУ-05527-2019 | нет | 2026 |  | 87 | Трансформаторная подстанция ТСВП-250/6 | Донецкий энергозавод, Украина | 01.05.1984 | 20 | 19.04.19 25-ТУ-02262-2019 до 25.03.2021; 05.04.2021 25-ТУ-01724-2021 до 30.09.2023 |  | не планируется |  | 88 | Разъединитель гориз.- поворотный (D BF2 123 1E+2MA6)ШР ОСШ яч15 ЗРУ-110 | Ruhrtal, Германия | 2010 | 25 | Ресурс не выработан | [66 empty] | 88 | Воркутинская ТЭЦ-2, ЗРУ-110 кВ, яч. №22 В-110 Т-6: ВМК-110 привод электромагнитный | «Уралэлектротяжмаш» | 1972 | 25 лет | 2021 | - | - | - | [18 empty] | 88 | Разъединитель РЛНД-11-10.Б/400НУХЛ1 (ВЛ ф.2 оп. 91/4) | ООО ПКФ «Автоматика» | 2001 | 28.5 | Срок службы не истек | 0 | 2029 | По истечении установленного срока службы | 85 | С1400D5, MTU 20V 4000, РRAMAC | г. Москва, ООО "Прамак-рус" | 2021 | 30 | срок службы не истек | 0 | 2051 | по истечении установленного срока службы | [19 empty] | Вагонетка ВГ-1,3-600 ТУ3143-014-10737428 | ООО"Горные машины-ДрМЗ" | 2015-03-31 | 7 | нет | нет | нет | нет
7 | ШАХТНЫЕ ПОДЪЕМНЫЕ УСТАНОВКИ | [7 empty] | 88 | Трансформаторная подстанция ТСВП-250/6 | Донецкий энергозавод, Украина | 01.08.1985 | 20 | 19.04.19 25-ТУ-02262-2019 до 25.03.2021; 05.04.2021 25-ТУ-01702-2021 до 30.09.2023 |  | не планируется | [73 empty] | 89 | Воркутинская ТЭЦ-2, ЗРУ-110 кВ, яч. №23 В-110 ВЛ-108: ВМК-110 привод электромагнитный | «Уралэлектротяжмаш» | 1972 | 25 лет | 2021 | - | - | - | [18 empty] | 89 | Разъединитель РЛНД-11-10.Б/400НУХЛ1 (ВЛ ф.2 оп. 40) | ООО ПКФ «Автоматика» | 2001 | 28.5 | Срок службы не истек | 0 | 2029 | По истечении установленного срока службы | 86 | С1400D5, КТА 50-G3, Cummins | ООО "НГ-Энерго", г. Санкт-Петербург | 2016 | 25 | срок службы не истек | 0 | 2041 | по истечении установленного срока службы | [19 empty] | Вагонетка ВГ-1,3-600 ТУ3143-014-10737428 | ООО"Горные машины-ДрМЗ" | 2015-03-31 | 7 | нет | нет | нет | нет
1 | Ц 2,5х2АР (людской подъем) (зав.№892307) | Донецкий машзавод Украина | 1990 | 20 лет | проведена экспертиза промбезопасности в реестре заключений присвоено обозначение 25-ТУ-05524-2019 | нет | 2025 |  | 89 | Трансформаторная подстанция ТСШВП-250/6 | Донецкий энергозавод, Украина | 01.09.1995 | 20 | 19.04.19 25-ТУ-02262-2019 до 25.03.2021; 05.04.2021 25-ТУ-01710-2021 до 30.09.2023 |  | не планируется | [73 empty] | 90 | Воркутинская ТЭЦ-2, ЗРУ-110 кВ, яч. №24 В-110 ШСМВ-110: ВМК-110 привод электромагнитный | «Уралэлектротяжмаш» | 1972 | 25 лет | 2021 | - | - | - | [18 empty] | 90 | Разъединитель РЛНД-11-10.Б/400НУХЛ1 (ВЛ ф.23 оп. 13/1) | ООО ПКФ «Автоматика» | 2001 | 28.5 | Срок службы не истек | 0 | 2029 | По истечении установленного срока службы | 87 | С1400D5, КТА 50-G3, Cummins | ООО "НГ-Энерго", г. Санкт-Петербург | 2017 | 25 | срок службы не истек | 0 | 2042 | по истечении установленного срока службы | [19 empty] | Вагонетка ВГ-1,3-600 ТУ3143-014-10737428 | ООО"Горные машины-ДрМЗ" | 2015-03-31 | 7 | нет | нет | нет | нет
2 | Ц 2,5х2АР (грузовой подъем) (зав.№901002) | Донецкий машзавод Украина | 1991 | 20 лет | проведена экспертиза промбезопасности в реестре заключений присвоено обозначение 25-ТУ-05525-2019 | нет | 2025 |  | 90 | Трансформаторная подстанция ТСШВП-250/6 | Донецкий энергозавод, Украина | 01.01.1997 | 20 | 19.04.19 25-ТУ-02262-2019 до 25.03.2021; 05.04.2021 25-ТУ-01710-2021 до 30.09.2023 |  | не планируется | [73 empty] | 91 | Воркутинская ТЭЦ-2, ЗРУ-110 кВ, яч. №26 В-110 Т-7: ВМК-110 привод электромагнитный | «Уралэлектротяжмаш» | 1972 | 25 лет | 2021 | - | - | - | [18 empty] | 91 | Разъединитель РЛНД-11-10.Б/400НУХЛ1 (ВЛ ф.23 оп. 13/8) | ООО ПКФ «Автоматика» | 2001 | 28.5 | Срок службы не истек | 0 | 2029 | По истечении установленного срока службы | 88 | С1400D5, КТА 50-G3, Cummins | ООО "НГ-Энерго", г. Санкт-Петербург | 2017 | 25 | срок службы не истек | 0 | 2042 | по истечении установленного срока службы | [19 empty] | Вагонетка ВГ-1,3-600 ТУ3143-014-10737428 | ООО"Горные машины-ДрМЗ" | 2015-03-31 | 7 | нет | нет | нет | нет
8 | ОЧИСТНЫЕ МЕХАНИЗИРОВАННЫЕ КОМПЛЕКСЫ | [7 empty] | 91 | Трансформаторная подстанция ТСШВП-400/6 | Донецкий энергозавод, Украина | 01.07.1985 | 21 | 19.04.19 25-ТУ-02263-2019 до 25.03.2022; 05.04.2021 25-ТУ-01706-2021 до 30.09.2023 |  | не планируется | [73 empty] | 92 | Воркутинская ТЭЦ-2, ЗРУ-110 кВ, яч. №28 СМВ-2-110: ВМК-110 привод электромагнитный | «Уралэлектротяжмаш» | 1972 | 25 лет | 2021 | - | - | - | [18 empty] | 92 | Разъединитель РЛНД-11-10.Б/400НУХЛ1 (ВЛ ф.23 оп. 19/13) | ООО ПКФ «Автоматика» | 2001 | 28.5 | Срок службы не истек | 0 | 2029 | По истечении установленного срока службы | 89 | С1400D5, КТА 50-G3, Cummins | ООО "НГ-Энерго", г. Санкт-Петербург | 2017 | 25 | срок службы не истек | 0 | 2042 | по истечении установленного срока службы | [19 empty] | Вагонетка ВГ-1,3-600 ТУ3143-014-10737428 | ООО"Горные машины-ДрМЗ" | 2015-03-31 | 7 | нет | нет | нет | нет
1 | Мехкомплекс 1КМ138КРУ: | [7 empty] | 92 | Трансформаторная подстанция ТСШВП-400/6 | Донецкий энергозавод, Украина | 01.01.1997 | 22 | 19.04.19 25-ТУ-02263-2019 до 25.03.2023; 05.04.2021 25-ТУ-01706-2021 до 30.09.2023 |  | не планируется | [73 empty] | 93 | Воркутинская ТЭЦ-2, ЗРУ-110 кВ, яч. №1 ВЛ-102: ШР 1С 1СШ РЛНО-110М-II ШР 1С 2СШ РЛНО-110М-II | н/д | 1953 | 30 лет | 2026 | - | - | - | [18 empty] | 93 | Разъединитель РЛНД-11-10.Б/400НУХЛ1 (ВЛ ф.23 оп. 31) | ООО ПКФ «Автоматика» | 2001 | 28.5 | Срок службы не истек | 0 | 2029 | По истечении установленного срока службы | 90 | С1400D5, КТА 50-G3, Cummins | ООО "НГ-Энерго", г. Санкт-Петербург | 2015 | 25 | срок службы не истек | 0 | 2040 | по истечении установленного срока службы | [19 empty] | Вагонетка ВГ-1,3-600 ТУ3143-014-10737428 | ООО"Горные машины-ДрМЗ" | 2015-03-31 | 7 | нет | нет | нет | нет
| Механизированная крепь 2М138КРУ (зав№1603) | ОАО "Кран-УМЗ" | 2002 | 30лет | проведена экспертиза промбезопасности в реестре заключений присвоено обозначение 25-ТУ-05537-2019 | нет | 2032 |  | 93 | Трансформаторная подстанция ТСВП-630/6/1,2 | Донецкий энергозавод, Украина | н/д | 20 | 05.04.2021 25-ТУ-01688-2021 до 30.09.2023 |  | не планируется | [73 empty] | 94 | Воркутинская ТЭЦ-2, ЗРУ-110 кВ, яч. №2 ТС-1: ШР 1С 1СШ РЛНО-110М-II ШР 1С 2СШ РЛНО-110М-II ЛР РЛНО-110М-II | н/д | 1953 | 30 лет | 2026 | - | - | - | [18 empty] | 94 | Разъединитель РЛНД-11-10.Б/400НУХЛ1 (ВЛ ф.24 оп. 28) | ООО ПКФ «Автоматика» | 2001 | 28.5 | Срок службы не истек | 0 | 2029 | По истечении установленного срока службы | 91 | С1400D5, КТА 50-G3, Cummins | ООО "НГ-Энерго", г. Санкт-Петербург | 2014 | 25 | срок службы не истек | 0 | 2039 | по истечении установленного срока службы | [19 empty] | Вагонетка ВГ-1,3-600 ТУ3143-014-10737428 | ООО"Горные машины-ДрМЗ" | 2015-03-31 | 7 | нет | нет | нет | нет
2 | Комбайны для очистных работ: | [7 empty] | 94 | Трансформаторная подстанция ТСВП-630/6 | Донецкий энергозавод, Украина | н/д | 20 | 05.04.2021 25-ТУ-01692-2021 до 30.09.2023 |  | не планируется | [73 empty] | 95 | Воркутинская ТЭЦ-2, ЗРУ-110 кВ, яч. №3 ВЛ-101: ШР 1С 1СШ РЛНО-110М-II ШР 1С 2СШ РЛНО-110М-II | н/д | 1952 | 30 лет | 2026 | - | - | - | [18 empty] | 95 | Разъединитель РЛНД-11-10.Б/400НУХЛ1 (ВЛ ф.24 оп. 17/22) | ООО ПКФ «Автоматика» | 2001 | 28.5 | Срок службы не истек | 0 | 2029 | По истечении установленного срока службы | Силовые трансформаторы | [27 empty] | Вагонетка ВГ-1,3-600 ТУ3143-014-10737428 | ООО"Горные машины-ДрМЗ" | 2015-03-31 | 7 | нет | нет | нет | нет
| РКУ-10 (зав №88) | Горловский машзавод Украина | 2002 | 15лет | проведена экспертиза промбезопасности в реестре заключений присвоено обозначение 25-ТУ-05534-2019 | нет | 2022 |  | 95 | Трансформаторная подстанция ТСВП-160/6 | Донецкий энергозавод, Украина | н/д | 20 | 06.04.2021 25-ТУ-01729-2021 до 30.09.2023 |  | не планируется | [73 empty] | 96 | Воркутинская ТЭЦ-2, ЗРУ-110 кВ, яч. №5 ШСВВ-110: ШР 1С 1СШ РЛНО-110М-II ШР 1С 2СШ РЛНО-110М-II | н/д | 1953 | 30 лет | 2026 | - | - | - | [18 empty] | 96 | Разъединитель РЛНД-11-10.Б/400НУХЛ1 (ВЛ ф.24 оп. 17/22/5) | ООО ПКФ «Автоматика» | 2001 | 28.5 | Срок службы не истек | 0 | 2029 | По истечении установленного срока службы | 92 | ТДНС-16000/35-УХЛ 1 | ЧТЗ Узбекистан | 2006 | 25 | срок службы не истек | 0 | 2031 | по истечении установленного срока службы | [19 empty] | Вагонетка ВГ-1,3-600 ТУ3143-014-10737428 | ООО"Горные машины-ДрМЗ" | 2015-03-31 | 7 | нет | нет | нет | нет
3 | Комбайны проходческие: | [7 empty] | 96 | Трансформаторная подстанция ТСВП-250/6 | Донецкий энергозавод, Украина | н/д | 20 | 05.04.2021 25-ТУ-01698-2021 до 30.09.2023 |  | не планируется | [73 empty] | 97 | Воркутинская ТЭЦ-2, ЗРУ-110 кВ, яч. №6 ТС-2: ШР 1С 1СШ РЛНО-110М-II ШР 1С 2СШ РЛНО-110М-II ЛР РЛНО-110М-II | н/д | 1954 | 30 лет | 2026 | - | - | - | [18 empty] | 97 | Разъединитель РЛНД-11-10.Б/400НУХЛ1 (ВЛ ф.9 оп. 26) | ООО ПКФ «Автоматика» | 2001 | 28.5 | Срок службы не истек | 0 | 2029 | По истечении установленного срока службы | 93 | ТДНС-16000/35-УХЛ 1 | ЧТЗ Узбекистан | 2006 | 25 | срок службы не истек | 0 | 2031 | по истечении установленного срока службы | [19 empty] | Вагонетка ВГ-1,3-600 ТУ3143-014-10737428 | ООО"Горные машины-ДрМЗ" | 2015-03-31 | 7 | нет | нет | нет | нет
| 1 ГПКС (зав.№641) | ОАО "Копейский машзавод" | 2009 | 5 лет | проведена экспертиза промбезопасности в реестре заключений присвоено обозначение 25-ТУ-05533-2019 | нет | 2024 |  | 97 | Трансформаторная подстанция ТКШВП-240/6 | Донецкий энергозавод, Украина | н/д | 20 | 05.04.2021 25-ТУ-01727-2021 до 30.09.2023 |  | не планируется | [73 empty] | 98 | Воркутинская ТЭЦ-2, ЗРУ-110 кВ, яч. №13 ВЛ-107: ШР 1С 1СШ РЛНО-110М-II ШР 1С 2СШ РЛНО-110М-II ЛР РЛНО-110М-II | н/д | 1963 | 30 лет | 2026 | - | - | - | [18 empty] | 98 | Разъединитель РЛНД-11-10.Б/400НУХЛ1 (ВЛ ф.9 оп. 27) | ООО ПКФ «Автоматика» | 2001 | 28.5 | Срок службы не истек | 0 | 2029 | По истечении установленного срока службы | 94 | ТДНС-16000/35-УХЛ 1 | ЧТЗ Узбекистан | 2006 | 25 | срок службы не истек | 0 | 2031 | по истечении установленного срока службы | [19 empty] | Вагонетка ВГ-1,3-600 ТУ3143-014-10737428 | ООО"Горные машины-ДрМЗ" | 2015-03-31 | 7 | нет | нет | нет | нет
| 1ГПКС (зав.№511) | ОАО "Копейский машзавод" | 2005 | 5 лет | проведена экспертиза промбезопасности в реестре заключений присвоено обозначение 25-ТУ-05532-2019 | нет | 2023 |  | 98 | Трансформаторная подстанция ТКШВП-135/6 | Донецкий энергозавод, Украина | н/д | 20 | 05.04.2021 25-ТУ-01739-2021 до 30.09.2023 |  | не планируется | [73 empty] | 99 | Воркутинская ТЭЦ-2, ЗРУ-110 кВ, яч. №12 Т-4: ШР 1С 1СШ РЛНО-110М-II ШР 1С 2СШ РЛНО-110М-II | н/д | 1962 | 30 лет | 2026 | - | - | - | [18 empty] | 99 | Разъединитель РЛНД-11-10.Б/400НУХЛ1 (ВЛ ф.9 оп. 53/6) | ООО ПКФ «Автоматика» | 2001 | 28.5 | Срок службы не истек | 0 | 2029 | По истечении установленного срока службы | 95 | ТДНС-16000/35-УХЛ 1 | ЧТЗ Узбекистан | 2006 | 25 | срок службы не истек | 0 | 2031 | по истечении установленного срока службы | [19 empty] | Вагонетка ВГ-1,3-600 ТУ3143-014-10737428 | ООО"Горные машины-ДрМЗ" | 2015-03-31 | 7 | нет | нет | нет | нет
9 | БУРОВОЕ ОБОРУДОВАНИЕ | [7 empty] | 99 | Трансформаторная подстанция ТКШВП-320/6 | Донецкий энергозавод, Украина | н/д | 20 | 05.04.2021 25-ТУ-01728-2021 до 30.09.2023 |  | не планируется | [73 empty] | 100 | Воркутинская ТЭЦ-2, ЗРУ-110 кВ, яч. №14 Т-5: ШР 1С 1СШ РЛНО-110М-II ШР 1С 2СШ РЛНО-110М-II ЛР РЛНО-110М-II | н/д | 1963 | 30 лет | 2026 | - | - | - | [18 empty] | 100 | Разъединитель РЛНД-11-10.Б/400НУХЛ1 (ВЛ ф.9 оп. 56) | ООО ПКФ «Автоматика» | 2001 | 28.5 | Срок службы не истек | 0 | 2029 | По истечении установленного срока службы | 96 | ТДНС-10000/35-УХЛ 1 | ООО Тольяттинский тр-р | 2006 | 25 | срок службы не истек | 0 | 2031 | по истечении установленного срока службы | [19 empty] | Вагонетка ВГ-1,3-600 ТУ3143-014-10737428 | ООО"Горные машины-ДрМЗ" | 2015-03-31 | 7 | нет | нет | нет | нет
1 | Буровой станок «Старт» зав.№854 | ЗАО «НГМЗ-БУР» | 2008 | не установлено | Ежегодное техническое обслуживание | нет | 2028 |  | 100 | Трансформаторная подстанция ТКШВП-320/6 | Донецкий энергозавод, Украина | н/д | 20 | 05.04.2021 25-ТУ-01726-2021 до 30.09.2023 |  | не планируется | [73 empty] | 101 | Воркутинская ТЭЦ-2, ЗРУ-110 кВ, яч. №18 СМВ-1-110: ШР 1С 1СШ РНДЗ-1-110/630 ШР 2С 1СШ РНДЗ-1-110/630 | н/д | 1972 | 30 лет | 2026 | - | - | - | [18 empty] | 101 | Разъединитель РЛНД-11-10.Б/400НУХЛ1 (ВЛ ф.9 оп. 57) | ООО ПКФ «Автоматика» | 2001 | 28.5 | Срок службы не истек | 0 | 2029 | По истечении установленного срока службы | 97 | ТДНС-10000/35-УХЛ 1 | ООО Тольяттинский тр-р | 2006 | 25 | срок службы не истек | 0 | 2031 | по истечении установленного срока службы | [19 empty] | Вагонетка ВГ-1,3-600 ТУ3143-014-10737428 | ООО"Горные машины-ДрМЗ" | 2015-03-31 | 7 | нет | нет | нет | нет
2 | Буровой станок «Старт» зав.№857 | ЗАО «НГМЗ-БУР» | 2011 | не установлено | Ежегодное техническое обслуживание | нет | 2028 |  | 101 | Силовой трансформатор ТМ1000/10 №1786 | Биробиджанский завод силовых трансформаторов, СССР | 1977 | 20 | 18.11.2019 25-ТУ-05790-2019 до 31.10.2020; 03.11.2020 25-ТУ-04824-2020 до 31.10.2022 |  | не планируется | [73 empty] | 102 | Воркутинская ТЭЦ-2, ЗРУ-110 кВ, яч. №20 РТСН-2-110: ШР 1С 1СШ РНДЗ-1-110/630 ШР 2С 1СШ РНДЗ-1-110/630 | н/д | 1972 | 30 лет | 2026 | - | - | - | [18 empty] | 102 | Разъединитель РЛНД-11-10.Б/400НУХЛ1 (ВЛ ф.9 оп. 86) | ООО ПКФ «Автоматика» | 2001 | 28.5 | Срок службы не истек | 0 | 2029 | По истечении установленного срока службы | 98 | ТДНС-10000/35-УХЛ 1 | ЧТЗ "Узбекистан" | 2006 | 25 | срок службы не истек | 0 | 2031 | по истечении установленного срока службы | [19 empty] | Вагонетка ВГ-1,3-600 ТУ3143-014-10737428 | ООО"Горные машины-ДрМЗ" | 2015-03-31 | 7 | нет | нет | нет | нет
3 | Буровой станок «Старт» зав.№Н1 | ЗАО «НГМЗ-БУР» | 2014 | не установлено | Ежегодное техническое обслуживание | нет | 2034 |  | 102 | Силовой трансформатор ТМ1000/10 №1812 | Биробиджанский завод силовых трансформаторов, СССР | 1977 | 20 | 18.11.2019 25-ТУ-05790-2019 до 31.10.2020; 03.11.2020 25-ТУ-04824-2020 до 31.10.2022 |  | не планируется | [73 empty] | 103 | Воркутинская ТЭЦ-2, ЗРУ-110 кВ, яч. №22 Т-6: ШР 2С 2СШ РНДЗ-1-110/630 ШР 2С 1СШ РНДЗ-1-110/630 ЛР РНДЗ-2-110/630 | н/д | 1972 | 30 лет | 2026 | - | - | - | [18 empty] | 103 | Разъединитель РЛНД-11-10.Б/400НУХЛ1 (ВЛ ф.911 оп. 1) | ООО ПКФ «Автоматика» | 2001 | 28.5 | Срок службы не истек | 0 | 2029 | По истечении установленного срока службы | 99 | ТДНС-10000/35-УХЛ 1 | ЧТЗ Узбекистан | 2006 | 25 | срок службы не истек | 0 | 2031 | по истечении установленного срока службы | [19 empty] | Вагонетка ВГ-1,3-600 ТУ3143-014-10737428 | ООО"Горные машины-ДрМЗ" | 2015-03-31 | 7 | нет | нет | нет | нет
[9 empty] | 103 | Силовой трансформатор ТМ1000/10 №2390 | Биробиджанский завод силовых трансформаторов, СССР | 1977 | 20 | 18.11.2019 25-ТУ-05790-2019 до 31.10.2020; 03.11.2020 25-ТУ-04824-2020 до 31.10.2022 |  | не планируется | [73 empty] | 104 | Воркутинская ТЭЦ-2, ЗРУ-110 кВ, яч. №23 ВЛ-108: ШР 2С 2СШ РНДЗ-1-110/630 ШР 2С 1СШ РНДЗ-1-110/630 ЛР РНДЗ-2-110/630 | н/д | 1972 | 30 лет | 2026 | - | - | - | [18 empty] | 104 | Разъединитель РЛНД-11-10.Б/400НУХЛ1 (ВЛ ф.911 оп. 56) | ООО ПКФ «Автоматика» | 2001 | 28.5 | Срок службы не истек | 0 | 2029 | По истечении установленного срока службы | 100 | ТМН-6300/35-УХЛ 1 №24812 | ООО "Тольяттинский трансформатор" | 2014 | 25 | срок службы не истек | 0 | 2039 | по истечении установленного срока службы | [19 empty] | Вагонетка ВГ-1,3-600 ТУ3143-014-10737428 | ООО"Горные машины-ДрМЗ" | 2015-03-31 | 7 | нет | нет | нет | нет
[9 empty] | 104 | Силовой трансформатор ТМ1000/10 №2745 | Биробиджанский завод силовых трансформаторов, СССР | 1970 | 20 | 18.11.2019 25-ТУ-05790-2019 до 31.10.2020; 03.11.2020 25-ТУ-04824-2020 до 31.10.2022 |  | не планируется | [73 empty] | 105 | Воркутинская ТЭЦ-2, ЗРУ-110 кВ, яч. №24 ШСМВ-110: ШР 2С 2СШ РНДЗ-1-110/630 ШР 2С 1СШ РНДЗ-1-110/630 | н/д | 1972 | 30 лет | 2026 | - | - | - | [18 empty] | 105 | Разъединитель РЛНД-11-10.Б/400НУХЛ1 (ВЛ ф.911 оп. 63/11) | ООО ПКФ «Автоматика» | 2001 | 28.5 | Срок службы не истек | 0 | 2029 | По истечении установленного срока службы | 101 | ТМН-6300/35-УХЛ 2 № 24813 | ООО "Тольяттинский трансформатор" | 2014 | 25 | срок службы не истек | 0 | 2039 | по истечении установленного срока службы | [19 empty] | Вагонетка ВГ-1,3-600 ТУ3143-014-10737428 | ООО"Горные машины-ДрМЗ" | 2015-03-31 | 7 | нет | нет | нет | нет
[9 empty] | 105 | Силовой трансформатор ТМ1000/10 №6423 | Биробиджанский завод силовых трансформаторов, СССР | 1970 | 20 | 18.11.2019 25-ТУ-05790-2019 до 31.10.2020; 03.11.2020 25-ТУ-04824-2020 до 31.10.2022 |  | не планируется | [73 empty] | 106 | Воркутинская ТЭЦ-2, ЗРУ-110 кВ, яч. №26 Т-7: ШР 2С 2СШ РНДЗ-1-110/630 ШР 2С 1СШ РНДЗ-1-110/630 ЛР РНДЗ-2-110/630 | н/д | 1972 | 30 лет | 2026 | - | - | - | [18 empty] | 106 | Разъединитель РЛНД-11-10.Б/400НУХЛ1 (ВЛ ф.911 оп. 119) | ООО ПКФ «Автоматика» | 2001 | 28.5 | Срок службы не истек | 0 | 2029 | По истечении установленного срока службы | 102 | ТДНС-16000/35 -УХЛ1 "Т-1" | ООО "СВЭЛ -СИЛОВЫЕ ТРАНСФОРМАТОРЫ" г. Екатеринбург | 2015 | 30 | срок службы не истек | 0 | 2045 | по истечении установленного срока службы | [19 empty] | Вагонетка ВГ-1,3-600 ТУ3143-014-10737428 | ООО"Горные машины-ДрМЗ" | 2015-03-31 | 7 | нет | нет | нет | нет
[9 empty] | 106 | Силовой трансформатор ТМ1000/10 №22836 | Биробиджанский завод силовых трансформаторов, СССР | 1970 | 20 | 18.11.2019 25-ТУ-05790-2019 до 31.10.2020; 03.11.2020 25-ТУ-04821-2020 до 31.10.2022 |  | не планируется | [73 empty] | 107 | Воркутинская ТЭЦ-2, ЗРУ-110 кВ, яч. №28 СМВ-2-110: ШР 2С 2СШ РНДЗ-1-110/630 ШР 2С 1СШ РНДЗ-1-110/630 ШР 2С 1СШ РНДЗ-1-110/630 | н/д | 1972 | 30 лет | 2026 | - | - | - | [18 empty] | 107 | Разъединитель РЛНД-11-10.Б/400НУХЛ1 (ВЛ ф.911 оп. 115/2) | ООО ПКФ «Автоматика» | 2001 | 28.5 | Срок службы не истек | 0 | 2029 | По истечении установленного срока службы | 103 | ТДНС-16000/35 -УХЛ1 "Т-1" | ООО "СВЭЛ -СИЛОВЫЕ ТРАНСФОРМАТОРЫ" г. Екатеринбург | 2015 | 30 | срок службы не истек | 0 | 2045 | по истечении установленного срока службы | [19 empty] | Вагонетка ВГ-1,3-600 ТУ3143-014-10737428 | ООО"Горные машины-ДрМЗ" | 2015-03-31 | 7 | нет | нет | нет | нет
[9 empty] | 107 | Силовой трансформатор ТМ1000/10 №22871 | Биробиджанский завод силовых трансформаторов, СССР | 1981 | 20 | 18.11.2019 25-ТУ-05790-2019 до 31.10.2020; 03.11.2020 25-ТУ-04821-2020 до 31.10.2022 |  | не планируется | [73 empty] | 108 | Турбогенератор ст. № ТГ-1 30 МВт типа ТВ2-30-2 Воркутинская ТЭЦ-2 | Государственный союзный завод МЭП | 1955 | 25 лет | 2025 | - | - | - | [18 empty] | 108 | Вакуумный выключатель ВВ/TEL-10-20 (РУ-6кВ яч.1) | Таврида Электрик | 2011 | 25 | Срок службы не истек | 0 | 2036 | По истечении установленного срока службы | 104 | ТДНС-16000/35 -УХЛ1 "Т-1" | ООО "СВЭЛ -СИЛОВЫЕ ТРАНСФОРМАТОРЫ" г. Екатеринбург | 2015 | 30 | срок службы не истек | 0 | 2045 | по истечении установленного срока службы | [19 empty] | Вагонетка ВГ-1,3-600 ТУ3143-014-10737428 | ООО"Горные машины-ДрМЗ" | 2015-04-22 | 7 | нет | нет | нет | нет
[9 empty] | 108 | Силовой трансформатор ТСЗ1000/10 №511 | Биробиджанский завод силовых трансформаторов, СССР | 1975 | 20 | 18.11.2019 25-ТУ-05807-2019 до 31.10.2020; 03.11.2020 25-ТУ-04821-2020 до 31.10.2022 |  | не планируется | [73 empty] | 109 | Турбогенератор ст. № ТГ-2 30 МВт типа ТВ2-30-2 Воркутинская ТЭЦ-2 | Государственный союзный завод МЭП (Новосибирский Турбогенераторный завод НТГЗ) | 1956 | 25 лет | 2022 | - | - | - | [18 empty] | 109 | Вакуумный выключатель ВВ/TEL-10-20 (РУ-6кВ яч.2) | Таврида Электрик | 2011 | 25 | Срок службы не истек | 0 | 2036 | По истечении установленного срока службы | 105 | ТДНС-16000/35 -УХЛ1 "Т-1" | ООО "СВЭЛ -СИЛОВЫЕ ТРАНСФОРМАТОРЫ" г. Екатеринбург | 2015 | 30 | срок службы не истек | 0 | 2045 | по истечении установленного срока службы | [19 empty] | Вагонетка ВГ-1,3-600 ТУ3143-014-10737428 | ООО"Горные машины-ДрМЗ" | 2015-04-22 | 7 | нет | нет | нет | нет
[9 empty] | 109 | Силовой трансформатор ТСЗ1000/10 №27118 | Биробиджанский завод силовых трансформаторов, СССР | 1977 | 20 | 18.11.2019 25-ТУ-05807-2019 до 31.10.2020; 03.11.2020 25-ТУ-04821-2020 до 31.10.2022 |  | не планируется | [73 empty] | 110 | Турбогенератор ст. № ТГ-3 30 МВт типа ТВС-30 Воркутинская ТЭЦ-2 | Новосибирский турбогенераторный завод НТГЗ | 1963 | 25 лет | 2025 | - | - | - | [18 empty] | 110 | Вакуумный выключатель ВВ/TEL-10-20 (РУ-6кВ яч.3) | Таврида Электрик | 2011 | 25 | Срок службы не истек | 0 | 2036 | По истечении установленного срока службы | 106 | ТМН-6300/35-УХЛ1 | АО "Кентауский тр-ный завод" Казахстан | 2017 | 25 | срок службы не истек | 0 | 2042 | по истечении установленного срока службы | [19 empty] | Вагонетка ВГ-1,3-600 ТУ3143-014-10737428 | ООО"Горные машины-ДрМЗ" | 2015-04-22 | 7 | нет | нет | нет | нет
[9 empty] | 110 | Силовой трансформатор ТСЗ1000/10 №205978 | Биробиджанский завод силовых трансформаторов, СССР | 1977 | 20 | 18.11.2019 25-ТУ-05807-2019 до 31.10.2020; 03.11.2020 25-ТУ-04821-2020 до 31.10.2022 |  | не планируется | [73 empty] | 111 | Турбогенератор ст. № ТГ-4 30 МВт типа ТВС-30 Воркутинская ТЭЦ-2 | Харьковский завод тяжелого электромашиностроения "Электротяжмаш" | 1963 | 25 лет | 2021 | - | - | - | [18 empty] | 111 | Вакуумный выключатель ВВ/TEL-10-20 (РУ-6кВ яч.4) | Таврида Электрик | 2011 | 25 | Срок службы не истек | 0 | 2036 | По истечении установленного срока службы | 107 | ТМН-6300/35-УХЛ1 | АО "Кентауский тр-ный завод" Казахстан | 2017 | 25 | срок службы не истек | 0 | 2042 | по истечении установленного срока службы | [19 empty] | Вагонетка ВГ-1,3-600 ТУ3143-014-10737428 | ООО"Горные машины-ДрМЗ" | 2015-04-22 | 7 | нет | нет | нет | нет
[9 empty] | 111 | Силовой трансформатор ТСЗ1000/10 №205988 | Биробиджанский завод силовых трансформаторов, СССР | 1977 | 20 | 18.11.2019 25-ТУ-05807-2019 до 31.10.2020; 03.11.2020 25-ТУ-04821-2020 до 31.10.2022 |  | не планируется | [73 empty] | 112 | Турбогенератор ст. № ТГ-5 60 МВт типа ТВФ-60-2 Воркутинская ТЭЦ-2 | РСФСР НСНХ Новосибирский турбогенераторный завод НТГЗ | 1968 | 25 лет | 2021 | - | - | - | [18 empty] | 112 | Вакуумный выключатель ВВ/TEL-10-20 (РУ-6кВ яч.5) | Таврида Электрик | 2011 | 25 | Срок службы не истек | 0 | 2036 | По истечении установленного срока службы | [28 empty] | Вагонетка ВГ-1,3-600 ТУ3143-014-10737428 | ООО"Горные машины-ДрМЗ" | 2015-04-22 | 7 | нет | нет | нет | нет
[9 empty] | 112 | Силовой трансформатор ТМ560/10 №3666 | Биробиджанский завод силовых трансформаторов, СССР | 1949 | 20 | 18.11.2019 25-ТУ-05791-2019 до 31.10.2021; 03.11.2020 11.12.2020 25-ТУ-05847-2020 до 31.10.2022 |  | не планируется | [73 empty] | 113 | Турбогенератор ст. № ТГ-6 63 МВт типа ТВФ-63-2 Воркутинская ТЭЦ-2 | Новосибирское электромашиностроительное объединение 20 съезда КПСС, СЭТМ | 1973 | 25 лет | 2021 | - | - | - | [18 empty] | 113 | Вакуумный выключатель ВВ/TEL-10-20 (РУ-6кВ яч.6) | Таврида Электрик | 2011 | 25 | Срок службы не истек | 0 | 2036 | По истечении установленного срока службы | [28 empty] | Вагонетка ВГ-1,3-600 ТУ3143-014-10737428 | ООО"Горные машины-ДрМЗ" | 2015-04-22 | 7 | нет | нет | нет | нет
[9 empty] | 113 | Силовой трансформатор ТМ560/10 №25607 | Биробиджанский завод силовых трансформаторов, СССР | 1949 | 20 | 18.11.2019 25-ТУ-05791-2019 до 31.10.2021; 03.11.2020 11.12.2020 25-ТУ-05847-2020 до 31.10.2022 |  | не планируется | [73 empty] | 114 | Турбогенератор ст. № ТГ-7 63 МВт типа ТВФ-63-2 Воркутинская ТЭЦ-2 | Новосибирское электромашиностроительное объединение 20 съезда КПСС, СЭТМ | 1974 | 25 лет | 2022 | - | - | - | [18 empty] | 114 | Вакуумный выключатель ВВ/TEL-10-20 (РУ-6кВ яч.9) | Таврида Электрик | 2011 | 25 | Срок службы не истек | 0 | 2036 | По истечении установленного срока службы | [28 empty] | Вагонетка ВГ-1,3-600 ТУ3143-014-10737428 | ООО"Горные машины-ДрМЗ" | 2015-04-22 | 7 | нет | нет | нет | нет
[9 empty] | 114 | Силовой трансформатор ТМ560/10 №556061 | Биробиджанский завод силовых трансформаторов, СССР | 1977 | 20 | 18.11.2019 25-ТУ-05791-2019 до 31.10.2021; 03.11.2020 11.12.2020 25-ТУ-05847-2020 до 31.10.2022 |  | не планируется | [73 empty] | 115 | Силовой трансформатор ст. № ТС-1 40,5 МВА типа ТДТГ-40500/110 Воркутинская ТЭЦ-2 | МТЗ им. Куйбышева | 1955 | 25 лет | 2025 | - | - | - | [18 empty] | 115 | Вакуумный выключатель ВВ/TEL-10-20 (РУ-6кВ яч.10) | Таврида Электрик | 2011 | 25 | Срок службы не истек | 0 | 2036 | По истечении установленного срока службы | [28 empty] | Вагонетка ВГ-1,3-600 ТУ3143-014-10737428 | ООО"Горные машины-ДрМЗ" | 2015-04-22 | 7 | нет | нет | нет | нет
[9 empty] | 115 | Силовой трансформатор ТМ560/10 №584182 | Биробиджанский завод силовых трансформаторов, СССР | 1977 | 20 | 18.11.2019 25-ТУ-05791-2019 до 31.10.2021; 03.11.2020 11.12.2020 25-ТУ-05847-2020 до 31.10.2022 |  | не планируется | [73 empty] | 116 | Силовой трансформатор ст. № ТС-2 40,5 МВА типа ТДТГ-40500/110 Воркутинская ТЭЦ-2 | МТЗ им. Куйбышева | 1956 | 25 лет | 2022 | - | - | - | [18 empty] | 116 | Вакуумный выключатель ВВ/TEL-10-20 (РУ-6кВ яч.11) | Таврида Электрик | 2011 | 25 | Срок службы не истек | 0 | 2036 | По истечении установленного срока службы | [28 empty] | Вагонетка ВГ-1,3-600 ТУ3143-014-10737428 | ООО"Горные машины-ДрМЗ" | 2015-04-22 | 7 | нет | нет | нет | нет
[9 empty] | 116 | Силовой трансформатор ТМ400/10 №15401 | Биробиджанский завод силовых трансформаторов, СССР | 1978 | 20 | 18.11.2019 25-ТУ-05789-2019 до 31.10.2021; 03.11.2020 25-ТУ-04822-2020 до 31.10.2022 |  | не планируется | [73 empty] | 117 | Силовой трансформатор ст. № Т-3 40,5 МВА типа ТД-40500/35Воркутинская ТЭЦ-2 | МТЗ им. Куйбышева | 1963 | 25 лет | 2025 | - | - | - | [18 empty] | 117 | Вакуумный выключатель ВВ/TEL-10-20 (РУ-6кВ яч.13) | Таврида Электрик | 2011 | 25 | Срок службы не истек | 0 | 2036 | По истечении установленного срока службы | [28 empty] | Вагонетка ВГ-1,3-600 ТУ3143-014-10737428 | ООО"Горные машины-ДрМЗ" | 2015-04-22 | 7 | нет | нет | нет | нет
[9 empty] | 117 | Силовой трансформатор ТМ400/10 №15402 | Биробиджанский завод силовых трансформаторов, СССР | 1976 | 20 | 18.11.2019 25-ТУ-05789-2019 до 31.10.2021; 03.11.2020 25-ТУ-04822-2020 до 31.10.2022 |  | не планируется | [73 empty] | 118 | Силовой трансформатор ст. № Т-4 40,5 МВА типа ТДНГУ-40500/110 Воркутинская ТЭЦ-2 | МТЗ | 1963 | 25 лет | 2024 | - | - | - | [18 empty] | 118 | Вакуумный выключатель ВВ/TEL-10-20 (РУ-6кВ яч.14) | Таврида Электрик | 2011 | 25 | Срок службы не истек | 0 | 2036 | По истечении установленного срока службы | [28 empty] | Вагонетка ВГ-1,3-600 ТУ3143-014-10737428 | ООО"Горные машины-ДрМЗ" | 2015-04-22 | 7 | нет | нет | нет | нет
[9 empty] | 118 | Силовой трансформатор ТМ250/10 №3238 | Биробиджанский завод силовых трансформаторов, СССР | 1970 | 20 | 18.11.2019 25-ТУ-05787-2019 до 31.10.2021; 03.11.2020 25-ТУ-04819-2020 до 31.10.2022 |  | не планируется | [73 empty] | 119 | Силовой трансформатор ст. № Т-5 63 МВА типа ТРДЦН-63000/110 Воркутинская ТЭЦ-2 | МТЗ | 1975 | 25 лет | 2024 | - | - | - | [18 empty] | 119 | Вакуумный выключатель ВВ/TEL-10-20 (РУ-6кВ яч.15) | Таврида Электрик | 2011 | 25 | Срок службы не истек | 0 | 2036 | По истечении установленного срока службы | [28 empty] | Вагонетка ВГ-1,3-600 ТУ3143-014-10737428 | ООО"Горные машины-ДрМЗ" | 2015-04-22 | 7 | нет | нет | нет | нет
[9 empty] | 119 | Силовой трансформатор ТМ250/10 №3704 | Биробиджанский завод силовых трансформаторов, СССР | 1970 | 20 | 18.11.2019 25-ТУ-05787-2019 до 31.10.2021; 03.11.2020 25-ТУ-04819-2020 до 31.10.2022 |  | не планируется | [73 empty] | 120 | Силовой трансформатор ст. № Т-6 80 МВА типа ТРДЦН-80000/110 Воркутинская ТЭЦ-2 | МТЗ | 1974 | 25 лет | 2021 | - | - | - | [18 empty] | 120 | Вакуумный выключатель ВВ/TEL-10-20 Зав.№ 0084 (РУ-6кВ яч.16) | Таврида Электрик | 2011 | 25 | Срок службы не истек | 0 | 2036 | По истечении установленного срока службы | [28 empty] | Вагонетка ВГ-1,3-600 ТУ3143-014-10737428 | ООО"Горные машины-ДрМЗ" | 2015-04-22 | 7 | нет | нет | нет | нет
[9 empty] | 120 | Трансформатор ТСЗ-630/10 | Биробиджанский завод силовых трансформаторов, СССР | н/д | 20 | 20.11.2020 25-ТУ-05459-2020 до 31.10.2022 |  | не планируется | [73 empty] | 121 | Силовой трансформатор ст. № Т-7 63 МВА типа ТРДЦН-63000/110 Воркутинская ТЭЦ-2 | МТЗ | 1974 | 25 лет | 2022 | - | - | - | [18 empty] | 121 | Вакуумный выключатель ВВ/TEL-10-20 (РУ-6кВ яч.17) | Таврида Электрик | 2011 | 25 | Срок службы не истек | 0 | 2036 | По истечении установленного срока службы | [28 empty] | Вагонетка ВГ-1,3-600 ТУ3143-014-10737428 | ООО"Горные машины-ДрМЗ" | 2015-04-22 | 7 | нет | нет | нет | нет
[9 empty] | 121 | Трансформатор ТСЗ-630/10 | Биробиджанский завод силовых трансформаторов, СССР | н/д | 20 | 20.11.2020 25-ТУ-05459-2020 до 31.10.2022 |  | не планируется | [73 empty] | 122 | Резервный силовой трансформатор ст. № РТСН-1-35 10 МВА типа ТД-10000/35 Воркутинская ТЭЦ-2 | Московский трансформаторный завод | 1965 | 25 лет | 2022 | - | - | - | [18 empty] | 122 | Вакуумный выключатель ВВ/TEL-10-20 зав.№ 383841 (РУ-6кВ яч.18) | Таврида Электрик | 2011 | 25 | Срок службы не истек | 0 | 2036 | По истечении установленного срока службы | [28 empty] | Вагонетка ВГ-1,3-600 ТУ3143-014-10737428 | ООО"Горные машины-ДрМЗ" | 2015-04-22 | 7 | нет | нет | нет | нет
[9 empty] | 122 | Трансформатор ТСЗ-630/10 | Биробиджанский завод силовых трансформаторов, СССР | н/д | 20 | 20.11.2020 25-ТУ-05459-2020 до 31.10.2022 |  | не планируется | [73 empty] | 123 | Резервный силовой трансформатор ст. № РТСН-2-110 16 МВА типа ТДН-16000/110 Воркутинская ТЭЦ-2 | Московский трансформаторный завод | 1973 | 25 лет | 2021 | - | - | - | [18 empty] | 123 | Вакуумный выключатель ВВ/TEL-10-20 (РУ-6кВ яч.19) | Таврида Электрик | 2011 | 25 | Срок службы не истек | 0 | 2036 | По истечении установленного срока службы | [28 empty] | Вагонетка ВГ-1,3-600 ТУ3143-014-10737428 | ООО"Горные машины-ДрМЗ" | 2016-02-01 | 7 | нет | нет | нет | нет
[9 empty] | 123 | Подстанция КТПВШ-630/6/1,2(0,69), зав. № 1810 | ЗАО "ШАХТИНСКИЙ ЗАВОД ГОРНО-ШАХТНОГО ОБОРУДОВАНИЯ" | 2020 | 20 |  |  | не планируется | [73 empty] | 124 | ПР-6-35/10/1,2 т/а ст. № 1 Интинская ТЭЦ | Красный гидропресс, г. Таганрог | 1970 | 45 лет | 2016 (33 тыс. час.) до наработки 284348 часов | - | - | - | [18 empty] | 124 | Вакуумный выключатель ВВ/TEL-10-20 Зав.№ 724731 (РУ-6кВ яч.21) | Таврида Электрик | 2011 | 25 | Срок службы не истек | 0 | 2036 | По истечении установленного срока службы | [28 empty] | Вагонетка ВГ-1,3-600 ТУ3143-014-10737428 | ООО"Горные машины-ДрМЗ" | 2016-02-01 | 7 | нет | нет | нет | нет
[9 empty] | 124 | Подстанция ТСВП-630/6, зав. № 94 | Донецкий энергозавод, Украина | 1999 | 20 | ВРГ-8820 |  | не планируется | [73 empty] | 125 | ЧКД-Дукла к/а ст.№3 Интинская ТЭЦ | Машиностроительный завод Bresson - бывший ЧКД-Дукла Колин | 1953 | 24 года | 2021 | - | - | - | [18 empty] | 125 | Вакуумный выключатель ВВ/TEL-10-20 Зав.№ 724748 (РУ-6кВ яч.22) | Таврида Электрик | 2011 | 25 | Срок службы не истек | 0 | 2036 | По истечении установленного срока службы | [28 empty] | Вагонетка ВГ-1,3-600 ТУ3143-014-10737428 | ООО"Горные машины-ДрМЗ" | 2016-02-01 | 7 | нет | нет | нет | нет
[9 empty] | 125 | Подстанция ТСВП-630/6, зав. № 2202 | Донецкий энергозавод, Украина | 1988 | 20 | ВРГ-8434 |  | не планируется | [73 empty] | 126 | ЧКД-Дукла к/а ст.№4 Интинская ТЭЦ | Машиностроительный завод Bresson - бывший ЧКД-Дукла Колин | 1954 | 24 года | 2023 | - | - | - | [18 empty] | 126 | Вакуумный выключатель ВВ/TEL-10-20 Зав.№ 724742 (РУ-6кВ яч.23) | Таврида Электрик | 2011 | 25 | Срок службы не истек | 0 | 2036 | По истечении установленного срока службы | [28 empty] | Вагонетка ВГ-1,3-600 ТУ3143-014-10737428 | ООО"Горные машины-ДрМЗ" | 2016-02-01 | 7 | нет | нет | нет | нет
[9 empty] | 126 | Подстанция ТСШВП-400/6, зав. № 5941 | «Хмельницкий завод трансформаторных подстанций»,Украина | 1980 | 20 | Заявка отправлена |  | не планируется | [73 empty] | 127 | БКЗ-75-39 ФБ к/а ст.№5 Интинская ТЭЦ | Барнаульский котельный завод, Сибэнергомаш (ОАО), г. Барнаул | 1958 | 24 года | 2021 | - | - | - | [18 empty] | 127 | Вакуумный выключатель ВВ/TEL-10-20 (РУ-6кВ яч.24) | Таврида Электрик | 2011 | 25 | Срок службы не истек | 0 | 2036 | По истечении установленного срока службы | [28 empty] | Вагонетка ВГ-1,3-600 ТУ3143-014-10737428 | ООО"Горные машины-ДрМЗ" | 2016-02-01 | 7 | нет | нет | нет | нет
[9 empty] | 127 | Подстанция КТПВ-Д-630/6-1,2/0,69, зав. № 021 | ООО "ГОРНЫЕ МАШИНЫ-ДРУЖОВСКИЙ МАШИНОСТРОИТЕЛЬНЫЙ ЗАВОД",Украина, г. Дружковка | 2016 | 20 |  |  | не планируется | [73 empty] | 128 | БКЗ-75-39 ФБ к/а ст.№ 6 Интинская ТЭЦ | Барнаульский котельный завод, Сибэнергомаш (ОАО), г. Барнаул | 1960 | 24 года | 2022 | - | - | - | [18 empty] | 128 | Вакуумный выключатель ВВ/TEL-10-20 Зав.№ 724745 (РУ-6кВ яч.25) | Таврида Электрик | 2011 | 25 | Срок службы не истек | 0 | 2036 | По истечении установленного срока службы | [28 empty] | Вагонетка ВГ-1,3-600 ТУ3143-014-10737428 | ООО"Горные машины-ДрМЗ" | 2016-02-01 | 7 | нет | нет | нет | нет
[9 empty] | 128 | Подстанция КТПВШ-630/6/1,2(0,69), зав. № 1809 | ЗАО "ШАХТИНСКИЙ ЗАВОД ГОРНО-ШАХТНОГО ОБОРУДОВАНИЯ" | 2020 | 20 |  |  | не планируется | [73 empty] | 129 | БКЗ-75-39 ФБ к/а ст.№7 Интинская ТЭЦ | Белгородский котельный завод | 1965 | 24 года | 2021 | - | - | - | [18 empty] | 129 | Вакуумный выключатель ВВ/TEL-10-20 Зав.№ 724736 (РУ-6кВ яч.26) | Таврида Электрик | 2011 | 25 | Срок службы не истек | 0 | 2036 | По истечении установленного срока службы | [28 empty] | Вагонетка ВГ-1,3-600 ТУ3143-014-10737428 | ООО"Горные машины-ДрМЗ" | 2016-02-01 | 7 | нет | нет | нет | нет
[9 empty] | 129 | Подстанция КТПВШ-1000/6/1,2(0,69), зав. № 153 | ЗАО "ШАХТИНСКИЙ ЗАВОД ГОРНО-ШАХТНОГО ОБОРУДОВАНИЯ" | 2018 | 20 |  |  | не планируется | [73 empty] | 130 | Турбогенератор типа Т2-6-2 Интинская ТЭЦ | Электротяжмаш-Привод [ООО], г. Лысьва | 1970 | 25 лет | 2023 | - | - | - | [18 empty] | 130 | Вакуумный выключатель ВВ/TEL-10-20 (РУ-6кВ яч.27) | Таврида Электрик | 2011 | 25 | Срок службы не истек | 0 | 2036 | По истечении установленного срока службы | [28 empty] | Вагонетка ВГ-1,3-600 ТУ3143-014-10737428 | ООО"Горные машины-ДрМЗ" | 2016-02-01 | 7 | нет | нет | нет | нет
[9 empty] | 130 | Подстанция КТПВШ-1000/6/1,2(0,69), зав. № 1791 | ЗАО "ШАХТИНСКИЙ ЗАВОД ГОРНО-ШАХТНОГО ОБОРУДОВАНИЯ" | 2021 | 20 |  |  | не планируется | [73 empty] | 131 | 4H5674/2 Интинская ТЭЦ | SKODA, Чехия г. Пильзень | 1958 | 25 лет | с 01.10.2020 выведен из эксплуатации | - | - | - | [18 empty] | 131 | Вакуумный выключатель ВВ/TEL-10-20 (РУ-6кВ яч.28) | Таврида Электрик | 2011 | 25 | Срок службы не истек | 0 | 2036 | По истечении установленного срока службы | [28 empty] | Вагонетка ВГ-1,3-600 ТУ3143-014-10737428 | ООО"Горные машины-ДрМЗ" | 2016-02-01 | 7 | нет | нет | нет | нет
[9 empty] | 131 | Подстанция КТПВШ-630/6/1,2(0,69), зав. № 1811 | ЗАО "ШАХТИНСКИЙ ЗАВОД ГОРНО-ШАХТНОГО ОБОРУДОВАНИЯ" | 2021 | 20 |  |  | не планируется | [73 empty] | 132 | ТД-10000/35 Интинская ТЭЦ | Запорожтрансформатор [ОАО], г. Запорожье | 1958 | 25 лет | 2024 | - | - | - | [18 empty] | 132 | Вакуумный выключатель ВВ/TEL-10-20 Зав.№ 724747 (РУ-6кВ яч.29) | Таврида Электрик | 2011 | 25 | Срок службы не истек | 0 | 2036 | По истечении установленного срока службы | [28 empty] | Вагонетка ВГ-1,3-600 ТУ3143-014-10737428 | ООО"Горные машины-ДрМЗ" | 2016-02-01 | 7 | нет | нет | нет | нет
[9 empty] | 132 | Подстанция ТСШВП-400/6, зав. № 1475 | «Хмельницкий завод трансформаторных подстанций»,Украина | 1978 | 20 | 25-ТУ-05448-2020 |  | не планируется | [73 empty] | 133 | ТД-10000/35 Интинская ТЭЦ | Приднестровский трансформаторный завод | 1970 | 25 лет | 2024 | - | - | - | [18 empty] | 133 | Вакуумный выключатель ВВ/TEL-10-20 (РУ-6кВ яч.30) | Таврида Электрик | 2011 | 25 | Срок службы не истек | 0 | 2036 | По истечении установленного срока службы | [28 empty] | Вагонетка ВГ-1,3-600 ТУ3143-014-10737428 | ООО"Горные машины-ДрМЗ" | 2016-02-01 | 7 | нет | нет | нет | нет
[9 empty] | 133 | Подстанция КТПВШ-1000/6/1,2(0,69), зав. № 1812 | ЗАО "ШАХТИНСКИЙ ЗАВОД ГОРНО-ШАХТНОГО ОБОРУДОВАНИЯ" | 2021 | 20 |  |  | не планируется | [73 empty] | 134 | ТД-15000/35 Интинская ТЭЦ | Запорожтрансформатор [ОАО], г. Запорожье | 1955 | 25 лет | 01.10.2020 выведен из эксплуатации в резерв | - | - | - | [18 empty] | 134 | Вакуумный выключатель ВВ/TEL-10-20 (РУ-6кВ яч.31) | Таврида Электрик | 2011 | 25 | Срок службы не истек | 0 | 2036 | По истечении установленного срока службы | [28 empty] | Вагонетка ВГ-1,3-600 ТУ3143-014-10737428 | ООО"Горные машины-ДрМЗ" | 2016-02-01 | 7 | нет | нет | нет | нет
[9 empty] | 134 | Подстанция КТПВШ-630/6/1,2(0,69), зав. № 1808 | ЗАО "ШАХТИНСКИЙ ЗАВОД ГОРНО-ШАХТНОГО ОБОРУДОВАНИЯ" | 2020 | 20 |  |  | не планируется | [73 empty] | 135 | Закрытое распределительное устройство (разъединители и выключатели) напряжением 35 кВ Интинская ТЭЦ | Уралэлектроаппарат, г. Свердловск | 1958 | 25 лет | 2021 | - | - | - | [18 empty] | 135 | Вакуумный выключатель ВВ/TEL-10-20 (РУ-6кВ яч.32) | Таврида Электрик | 2011 | 25 | Срок службы не истек | 0 | 2036 | По истечении установленного срока службы | [28 empty] | Вагонетка ВГ-1,3-600 ТУ3143-014-10737428 | ООО"Горные машины-ДрМЗ" | 2016-02-01 | 7 | нет | нет | нет | нет
[9 empty] | 135 | Подстанция КТПВШ-630/6/1,2(0,69), зав. № 1790 | ЗАО "ШАХТИНСКИЙ ЗАВОД ГОРНО-ШАХТНОГО ОБОРУДОВАНИЯ" | 2020 | 20 |  |  | не планируется | [73 empty] | 136 | Главное распределительное устройство (разъединители и выключатели) напряжением 6 кВ Интинская ТЭЦ | Уралэлектроаппарат, г. Свердловск, ЭУТМ, ООО "Политэкс Элект" г. Екатеринбург | 1952 | 25 лет | 2021 | - | - | - | [18 empty] | 136 | Вакуумный выключатель ВВ/TEL-10-31,5 Зав.№ 570424 (РУ-6кВ яч.33) | Таврида Электрик | 2014 | 25 | Срок службы не истек | 0 | 2039 | По истечении установленного срока службы | [28 empty] | Вагонетка ВГ-1,3-600 ТУ3143-014-10737428 | ООО"Горные машины-ДрМЗ" | 2016-02-01 | 7 | нет | нет | нет | нет
[9 empty] | 136 | Подстанция КТПВШ-630/6/1,2(0,69), зав. № 1818 | ЗАО "ШАХТИНСКИЙ ЗАВОД ГОРНО-ШАХТНОГО ОБОРУДОВАНИЯ" | 2020 | 20 |  |  | не планируется | [73 empty] | 137 | Высоковольтное комплектное распределительное устройство (КРУ) собственных нужд (выключатели) напряжением 6 кВ Интинская ТЭЦ | Уралэлектроаппарат, г. Свердловск | 1958 | 25 лет | 2022 | - | - | - | [18 empty] | 137 | Вакуумный выключатель ВВ/TEL-10-31,5 Зав.№ 570423 (РУ-6кВ яч.34) | Таврида Электрик | 2014 | 25 | Срок службы не истек | 0 | 2039 | По истечении установленного срока службы | [28 empty] | Вагонетка ВГ-1,3-600 ТУ3143-014-10737428 | ООО"Горные машины-ДрМЗ" | 2016-02-01 | 7 | нет | нет | нет | нет
[9 empty] | 137 | Подстанция КТПВШ-630/6/1,2(0,69), зав. № 1820 | ЗАО "ШАХТИНСКИЙ ЗАВОД ГОРНО-ШАХТНОГО ОБОРУДОВАНИЯ" | 2020 | 20 |  |  | не планируется | [73 empty] | 138 | Т/а ст.№3, К-50-90-4 Сосногорская ТЭЦ | Ленинградский металлургический завод,АО, г. Санк-Петербург | 1969 | 270 000 час. | 2022 | - | - | - | [18 empty] | 138 | Вакуумный выключатель ВВ/TEL-10-31,5 Зав.№ 570425 (РУ-6кВ яч.35) | Таврида Электрик | 2014 | 25 | Срок службы не истек | 0 | 2039 | По истечении установленного срока службы | [28 empty] | Вагонетка ВГ-1,3-600 ТУ3143-014-10737428 | ООО"Горные машины-ДрМЗ" | 2016-02-01 | 7 | нет | нет | нет | нет
[9 empty] | 138 | Подстанция КТПВШ-1000/6/1,2(0,69), зав. № 1813 | ЗАО "ШАХТИНСКИЙ ЗАВОД ГОРНО-ШАХТНОГО ОБОРУДОВАНИЯ" | 2020 | 20 |  |  | не планируется | [73 empty] | 139 | Т/а ст.№4, К-50-90-4 Сосногорская ТЭЦ | Ленинградский металлургический завод,АО, г. Санк-Петербург | 1970 | 270 000 час. | 2026 | - | - | - | [18 empty] | 139 | Вакуумный выключатель ВВ/TEL-10-20 Зав.№ 570424 (РУ-6кВ яч.36) | Таврида Электрик | 2014 | 25 | Срок службы не истек | 0 | 2039 | По истечении установленного срока службы | [28 empty] | Вагонетка ВГ-1,3-600 ТУ3143-014-10737428 | ООО"Горные машины-ДрМЗ" | 2016-02-01 | 7 | нет | нет | нет | нет
[9 empty] | 139 | Подстанция КТПВШ-630/6/1,2(0,69), зав. № 1819 | ЗАО "ШАХТИНСКИЙ ЗАВОД ГОРНО-ШАХТНОГО ОБОРУДОВАНИЯ" | 2020 | 20 |  |  | не планируется | [73 empty] | 140 | Т/а ст.№5, К-50-90 Сосногорская ТЭЦ | Ленинградский металлургический завод,АО, г. Санк-Петербург | 1971 | 270 000 час. | 2025 | - | - | - | [18 empty] | 140 | Вакуумный выключатель ВВ/TEL-10-20 Зав.№ 369450 (РП-6кВ яч.2) | Таврида Электрик | 2011 | 25 | Срок службы не истек | 0 | 2036 | По истечении установленного срока службы | [28 empty] | Вагонетка ВГ-1,3-600 ТУ3143-014-10737428 | ООО"Горные машины-ДрМЗ" | 2016-02-01 | 7 | нет | нет | нет | нет
[9 empty] | 140 | Подстанция КТПВШ-630/6/1,2(0,69), зав. № 1817 | ЗАО "ШАХТИНСКИЙ ЗАВОД ГОРНО-ШАХТНОГО ОБОРУДОВАНИЯ" | 2020 | 20 |  |  | не планируется | [73 empty] | 141 | Т/а ст.№6, Т-42/50-90 Сосногорская ТЭЦ | Ленинградский металлургический завод,АО, г. Санк-Петербург | 1973 | 270 000 час. | не выработан ресурс | - | - | - | [18 empty] | 141 | Вакуумный выключатель ВВ/TEL-10-20 (РП-6кВ яч.3) | Таврида Электрик | 2011 | 25 | Срок службы не истек | 0 | 2036 | По истечении установленного срока службы | [28 empty] | Вагонетка ВГ-1,3-600 ТУ3143-014-10737428 | ООО"Горные машины-ДрМЗ" | 2016-02-01 | 7 | нет | нет | нет | нет
[9 empty] | 141 | Подстанция КТПВШ-630/6/1,2(0,69), зав. № 1789 | ЗАО "ШАХТИНСКИЙ ЗАВОД ГОРНО-ШАХТНОГО ОБОРУДОВАНИЯ" | 2020 | 20 |  |  | не планируется | [73 empty] | 142 | Т/а ст.№7, ПТ-60-90/13 Сосногорская ТЭЦ | Ленинградский металлургический завод,АО, г. Санк-Петербург | 1974 | 270 000 час. | 2022 | - | - | - | [18 empty] | 142 | Вакуумный выключатель ВВ/TEL-10-20 (РП-6кВ яч.4) | Таврида Электрик | 2011 | 25 | Срок службы не истек | 0 | 2036 | По истечении установленного срока службы | [28 empty] | Вагонетка ВГ-1,3-600 ТУ3143-014-10737428 | ООО"Горные машины-ДрМЗ" | 2016-02-01 | 7 | нет | нет | нет | нет
[9 empty] | 142 | Подстанция КТПВШ-1000/6/1,2(0,69), зав. № 1792 | ЗАО "ШАХТИНСКИЙ ЗАВОД ГОРНО-ШАХТНОГО ОБОРУДОВАНИЯ" | 2020 | 20 |  |  | не планируется | [73 empty] | 143 | Т/а ст.№8, К-100-90-7 Сосногорская ТЭЦ | Ленинградский металлургический завод,АО, г. Санк-Петербург | 1976 | 270 000 час. | 2024 | - | - | - | [18 empty] | 143 | Вакуумный выключатель ВВ/TEL-10-20 Зав.№ 369444 (РП-6кВ яч.5) | Таврида Электрик | 2011 | 25 | Срок службы не истек | 0 | 2036 | По истечении установленного срока службы | [28 empty] | Вагонетка ВГ-1,3-600 ТУ3143-014-10737428 | ООО"Горные машины-ДрМЗ" | 2016-02-01 | 7 | нет | нет | нет | нет
[9 empty] | 143 | Подстанция ТСШВП-400/6, зав. № 4128 | «Хмельницкий завод трансформаторных подстанций»,Украина | 1979 | 20 | 25-ТУ-02648-2021 |  | не планируется | [73 empty] | 144 | К/а ст.№4, ТГМ-151Б Сосногорская ТЭЦ | ТКЗ Красный котельщик (ОАО), г. Таганрог | 1969 | 300 000 час | 2022 | - | - | - | [18 empty] | 144 | Вакуумный выключатель ВВ/TEL-10-20 (РП-6кВ яч.6) | Таврида Электрик | 2011 | 25 | Срок службы не истек | 0 | 2036 | По истечении установленного срока службы | [28 empty] | Вагонетка ВГ-1,3-600 ТУ3143-014-10737428 | ООО"Горные машины-ДрМЗ" | 2016-02-01 | 7 | нет | нет | нет | нет
[9 empty] | 144 | Подстанция BARTEC-1000/6/1,2, зав. № В010530 | BARTEK Sicherheits-Schaltanlagen GmBH Holzener StraBe 35-37 D-58708, Менден Федеративная республика Германии | 2008 | 15 |  |  | не планируется | [73 empty] | 145 | К/а ст.№5, ТГМ-151Б Сосногорская ТЭЦ | ТКЗ Красный котельщик (ОАО), г. Таганрог | 1970 | 300 000 час | 2023 | - | - | - | [18 empty] | 145 | Вакуумный выключатель ВВ/TEL-10-20 (РП-6кВ яч.7) | Таврида Электрик | 2011 | 25 | Срок службы не истек | 0 | 2036 | По истечении установленного срока службы | [28 empty] | Вагонетка ВГ-1,3-600 ТУ3143-014-10737428 | ООО"Горные машины-ДрМЗ" | 2016-02-01 | 7 | нет | нет | нет | нет
[9 empty] | 145 | Подстанция EH-1400/6/1,2/4, зав. № 08/08 | Фирма «ELGOR+HANSEN Chorzow», г. Польша | 2008 | 15 |  |  | не планируется | [73 empty] | 146 | К/а ст.№6, ТГМ-151Б Сосногорская ТЭЦ | ТКЗ Красный котельщик (ОАО), г. Таганрог | 1971 | 300 000 час | 2024 | - | - | - | [18 empty] | 146 | Вакуумный выключатель ВВ/TEL-10-20 (РП-6кВ яч.9) | Таврида Электрик | 2011 | 25 | Срок службы не истек | 0 | 2036 | По истечении установленного срока службы | [28 empty] | Вагонетка ВГ-1,3-600 ТУ3143-014-10737428 | ООО"Горные машины-ДрМЗ" | 2016-02-01 | 7 | нет | нет | нет | нет
[9 empty] | 146 | Подстанция EH-1400/6/1,2/4, зав. № 02/08 | Фирма «ELGOR+HANSEN Chorzow», г. Польша | 2008 | 15 |  |  | не планируется | [73 empty] | 147 | К/а ст.№7, ТГМ-151Б Сосногорская ТЭЦ | ТКЗ Красный котельщик (ОАО), г. Таганрог | 1972 | 300 000 час | 2026 | - | - | - | [18 empty] | 147 | Вакуумный выключатель ВВ/TEL-10-20 Зав.№ 369462 (РП-6кВ яч.10) | Таврида Электрик | 2011 | 25 | Срок службы не истек | 0 | 2036 | По истечении установленного срока службы | [28 empty] | Вагонетка ВГ-1,3-600 ТУ3143-014-10737428 | ООО"Горные машины-ДрМЗ" | 2016-02-01 | 7 | нет | нет | нет | нет
[9 empty] | 147 | Подстанция BARTEC-1450/6/1,2, зав. № В010528 | BARTEK Sicherheits-Schaltanlagen GmBH Holzener StraBe 35-37 D-58708, Менден Федеративная республика Германии | 2008 | 15 |  |  | не планируется | [73 empty] | 148 | К/а ст.№8, ТГМ-151Б Сосногорская ТЭЦ | ТКЗ Красный котельщик (ОАО), г. Таганрог | 1974 | 300 000 час | 2024 | - | - | - | [18 empty] | 148 | Вакуумный выключатель ВВ/TEL-10-20 (РП-6кВ яч.11) | Таврида Электрик | 2011 | 25 | Срок службы не истек | 0 | 2036 | По истечении установленного срока службы | [28 empty] | Вагонетка ВГ-1,3-600 ТУ3143-014-10737428 | ООО"Горные машины-ДрМЗ" | 2016-02-01 | 7 | нет | нет | нет | нет
[9 empty] | 148 | Подстанция ТСШВП-250/6-0,4/0,69, зав. № 6116 | «Хмельницкий завод трансформаторных подстанций»,Украина | 1982 | 20 | 25-ТУ-02948-2021 |  | не планируется | [73 empty] | 149 | К/а ст.№9, ТГМ-151Б Сосногорская ТЭЦ | ТКЗ Красный котельщик (ОАО), г. Таганрог | 1975 | 300 000 час | 2023 | - | - | - | [18 empty] | 149 | Вакуумный выключатель ВВ/TEL-10-20 Зав.№ 366334 (РП-6кВ яч.12) | Таврида Электрик | 2011 | 25 | Срок службы не истек | 0 | 2036 | По истечении установленного срока службы | [28 empty] | Вагонетка ВГ-1,3-600 ТУ3143-014-10737428 | ООО"Горные машины-ДрМЗ" | 2016-02-01 | 7 | нет | нет | нет | нет
[9 empty] | 149 | Подстанция ТСШВП-250/6-0,4/0,69, зав. № 2250 | «Хмельницкий завод трансформаторных подстанций»,Украина | 1978 | 20 | 25-ТУ-02957-2021 |  | не планируется | [73 empty] | 150 | К/а ст.№10, ТГМ-151Б Сосногорская ТЭЦ | ТКЗ Красный котельщик (ОАО), г. Таганрог | 1976 | 300 000 час | 2022 | - | - | - | [18 empty] | 150 | Вакуумный выключатель ВВ/TEL-10-20 Зав.№ 369457 (РП-6кВ яч.13) | Таврида Электрик | 2011 | 25 | Срок службы не истек | 0 | 2036 | По истечении установленного срока службы | [28 empty] | Вагонетка ВГ-1,3-600 ТУ3143-014-10737428 | ООО"Горные машины-ДрМЗ" | 2016-02-01 | 7 | нет | нет | нет | нет
[9 empty] | 150 | Подстанция EH-1750/6/1,2/4, зав. № 01/07 | Фирма «ELGOR+HANSEN Chorzow», г. Польша | 2007 | 15 |  |  | не планируется | [73 empty] | 151 | К/а ст.№11, ТГМ-151Б Сосногорская ТЭЦ | ТКЗ Красный котельщик (ОАО), г. Таганрог | 1977 | 300 000 час | 2026 | - | - | - | [18 empty] | 151 | Вакуумный выключатель ВВ/TEL-10-20 Зав.№ 727740 (ТЭП яч.2) | Таврида Электрик | 2011 | 25 | Срок службы не истек | 0 | 2036 | По истечении установленного срока службы | [28 empty] | Вагонетка ВГ-1,3-600 ТУ3143-014-10737428 | ООО"Горные машины-ДрМЗ" | 2016-02-01 | 7 | нет | нет | нет | нет
[9 empty] | 151 | Подстанция EH-1400/6/1,2/4, зав. № 02/06 | Фирма «ELGOR+HANSEN Chorzow», г. Польша | 2006 | 15 | 25-ТУ-02018-2021 |  | не планируется | [73 empty] | 152 | ТГ-3 ТВФ-60-2 Сосногорская ТЭЦ | "Сибэлектротяжмаш" | 1969 | 25 | 2021 | - | - | - | [18 empty] | 152 | Вакуумный выключатель ВВ/TEL-10-20 Зав.№ 727740 (ТЭП яч.3) | Таврида Электрик | 2011 | 25 | Срок службы не истек | 0 | 2036 | По истечении установленного срока службы | [28 empty] | Вагонетка ВГ-1,3-600 ТУ3143-014-10737428 | ООО"Горные машины-ДрМЗ" | 2016-02-01 | 7 | нет | нет | нет | нет
[9 empty] | 152 | Подстанция ТСШВП-400/6, зав. № 4948 | «Хмельницкий завод трансформаторных подстанций»,Украина | 1982 | 20 | 25-ТУ-02016-2021 |  | не планируется | [73 empty] | 153 | ТГ-4 ТВФ-60-2 Сосногорская ТЭЦ | "Сибэлектротяжмаш" | 1970 | 25 | 2021 | - | - | - | [18 empty] | 153 | Вакуумный выключатель ВВ/TEL-10-20 Зав.№ 727477 (ТЭП яч.4) | Таврида Электрик | 2011 | 25 | Срок службы не истек | 0 | 2036 | По истечении установленного срока службы | [28 empty] | Вагонетка ВГ-1,3-600 ТУ3143-014-10737428 | ООО"Горные машины-ДрМЗ" | 2015-04-06 | 7 | нет | нет | нет | нет
[9 empty] | 153 | Подстанция EH-1400/6/1,2/4, зав. № 09/04 | Фирма «ELGOR+HANSEN Chorzow», г. Польша | 2004 | 15 | 25-ТУ-03412-2021 |  | не планируется | [73 empty] | 154 | ТГ-5 ТВФ-60-2 Сосногорская ТЭЦ | "Сибэлектротяжмаш" | 1971 | 25 | 2021 | - | - | - | [18 empty] | 154 | Вакуумный выключатель ВВ/TEL-10-20 Зав.№ 727476 (ТЭП яч.5) | Таврида Электрик | 2011 | 25 | Срок службы не истек | 0 | 2036 | По истечении установленного срока службы | [28 empty] | Вагонетка ВГ-1,3-600 ТУ3143-014-10737428 | ООО"Горные машины-ДрМЗ" | 2015-04-06 | 7 | нет | нет | нет | нет
[9 empty] | 154 | Подстанция ТСШВП-250/6, зав. № 4101 | «Хмельницкий завод трансформаторных подстанций»,Украина | 1980 | 20 | 25-ТУ-03069-2021 |  | не планируется | [73 empty] | 155 | ТГ-6 ТВФ-63-2 Сосногорская ТЭЦ | "Сибэлектротяжмаш" | 1973 | 25 | 2022 | - | - | - | [18 empty] | 155 | Вакуумный выключатель ВВ/TEL-10-20 Зав.№ 727737 (ТЭП яч.6) | Таврида Электрик | 2011 | 25 | Срок службы не истек | 0 | 2036 | По истечении установленного срока службы | [28 empty] | Вагонетка ВГ-1,3-600 ТУ3143-014-10737428 | ООО"Горные машины-ДрМЗ" | 2015-04-06 | 7 | нет | нет | нет | нет
[9 empty] | 155 | Подстанция КСТВП-630/6-1,2/0,69, зав. № 1301018 | ООО "Южкузбассэнергомаш", Россия, г. Новокузнецк | 2018 | 15 |  |  | не планируется | [73 empty] | 156 | ТГ-7 ТВФ-63-2 Сосногорская ТЭЦ | ЛПО "Электросила" | 1974 | 25 | 2024 | - | - | - | [18 empty] | 156 | Вакуумный выключатель ВВ/TEL-10-20 Зав.№ 727470 (ТЭП яч.7) | Таврида Электрик | 2011 | 25 | Срок службы не истек | 0 | 2036 | По истечении установленного срока службы | [28 empty] | Вагонетка ВГ-1,3-600 ТУ3143-014-10737428 | ООО"Горные машины-ДрМЗ" | 2015-04-06 | 7 | нет | нет | нет | нет
[9 empty] | 156 | Подстанция КТСВПЗ-630/6-1,2/0,69, зав. № 400812 | ООО «EXC»г. Кемерово, Россия | 2012 | 10 |  |  | не планируется | [73 empty] | 157 | ТГ-8 ТВФ-120-2 Сосногорская ТЭЦ | "Сибэлектротяжмаш" | 1976 | 25 | 2025 | - | - | - | [18 empty] | 157 | Вакуумный выключатель ВВ/TEL-10-20 Зав.№ 727473 (ТЭП яч.10) | Таврида Электрик | 2011 | 25 | Срок службы не истек | 0 | 2036 | По истечении установленного срока службы | [28 empty] | Вагонетка ВГ-1,3-600 ТУ3143-014-10737428 | ООО"Горные машины-ДрМЗ" | 2015-04-06 | 7 | нет | нет | нет | нет
[9 empty] | 157 | Подстанция EH-1400/6/1,2/4, зав. № 01/08 | Фирма «ELGOR+HANSEN Chorzow», г. Польша | 2008 | 15 |  |  | не планируется | [73 empty] | 158 | Т-3 ТДНГУ-63000/110 Сосногорская ТЭЦ | "Толльятинский трансформатор" | 1969 | 25 | 2021 | - | - | - | [18 empty] | 158 | Вакуумный выключатель ВВ/TEL-10-20 Зав.№ 727736 (ТЭП яч.12) | Таврида Электрик | 2011 | 25 | Срок службы не истек | 0 | 2036 | По истечении установленного срока службы | [28 empty] | Вагонетка ВГ-1,3-600 ТУ3143-014-10737428 | ООО"Горные машины-ДрМЗ" | 2015-04-06 | 7 | нет | нет | нет | нет
[9 empty] | 158 | Подстанция КТСВПЗ-1400/6-1,2/0,69, зав. № 1920215 | ООО «EXC»г. Кемерово, Россия | 2015 | 10 |  |  | не планируется | [73 empty] | 159 | Т-4 ТДНГУ-63000/110 Сосногорская ТЭЦ | "Толльятинский трансформатор" | 1970 | 25 | 2025 | - | - | - | [18 empty] | 159 | Вакуумный выключатель ВВ/TEL-10-20 Зав.№ 727472 (ТЭП яч.13) | Таврида Электрик | 2011 | 25 | Срок службы не истек | 0 | 2036 | По истечении установленного срока службы | [28 empty] | Вагонетка ВГ-1,3-600 ТУ3143-014-10737428 | ООО"Горные машины-ДрМЗ" | 2015-04-06 | 7 | нет | нет | нет | нет
[9 empty] | 159 | Подстанция ТСШВП-250/6, зав. № 2161 | Донецкий энергозавод, Украина | 1984 | 20 | 25-ТУ-02949-2021 |  | не планируется | [73 empty] | 160 | Т-5 ТДНГУ-63000/110 Сосногорская ТЭЦ | "Толльятинский трансформатор" | 1971 | 25 | 2025 | - | - | - | [18 empty] | 160 | Вакуумный выключатель ВВ/TEL-10-20 Зав.№ 727471 (ТЭП яч.14) | Таврида Электрик | 2011 | 25 | Срок службы не истек | 0 | 2036 | По истечении установленного срока службы | [28 empty] | Вагонетка ВГ-1,3-600 ТУ3143-014-10737428 | ООО"Горные машины-ДрМЗ" | 2015-04-06 | 7 | нет | нет | нет | нет
[9 empty] | 160 | Подстанция КТСВПЗ-630/6-1,2/0,69, зав. № 440812 | ООО «EXC»г. Кемерово, Россия | 2012 | 10 |  |  | не планируется | [73 empty] | 161 | Т-6 ТРДЦН-63000/110 Сосногорская ТЭЦ | "Толльятинский трансформатор" | 1973 | 25 | 2025 | - | - | - | [18 empty] | 161 | Вакуумный выключатель ВВ/TEL-10-20 Зав.№ 727474 (ТЭП яч.15) | Таврида Электрик | 2011 | 25 | Срок службы не истек | 0 | 2036 | По истечении установленного срока службы | [28 empty] | Вагонетка ВГ-1,3-600 ТУ3143-014-10737428 | ООО"Горные машины-ДрМЗ" | 2015-04-06 | 7 | нет | нет | нет | нет
[9 empty] | 161 | Подстанция ТСШВП-250/6, зав. № 2172 | «Хмельницкий завод трансформаторных подстанций»,Украина | 1980 | 20 | 25-ТУ-02017-2021 |  | не планируется | [73 empty] | 162 | Т-7 ТРДЦН-80000/110 Сосногорская ТЭЦ | Московский ЭТЗ | 1974 | 25 | 2025 | - | - | - | [18 empty] | 162 | Вакуумный выключатель ВВ/TEL-10-20 Зав.№ 727741 (ТЭП яч.16) | Таврида Электрик | 2011 | 25 | Срок службы не истек | 0 | 2036 | По истечении установленного срока службы | [28 empty] | Вагонетка ВГ-1,3-600 ТУ3143-014-10737428 | ООО"Горные машины-ДрМЗ" | 2015-04-06 | 7 | нет | нет | нет | нет
[9 empty] | 162 | Подстанция КСТВП-630/6-1,2/0,69, зав. № 1311018 | ООО "Южкузбассэнергомаш", Россия, г. Новокузнецк | 2018 | 15 |  |  | не планируется | [73 empty] | 163 | Т-8 ТДЦ-125000/110-70 Сосногорская ТЭЦ | "Толльятинский трансформатор" | 1976 | 25 | 2021 | - | - | - | [18 empty] | 163 | Вакуумный выключатель 3AH5 Зав.№ 00005921 (ПС-35кВ яч.1) | SIEMENS | 2011 | 25 | Срок службы не истек | 0 | 2036 | По истечении установленного срока службы | [28 empty] | Вагонетка ВГ-1,3-600 ТУ3143-014-10737428 | ООО"Горные машины-ДрМЗ" | 2016-02-01 | 7 | нет | нет | нет | нет
[9 empty] | 163 | Подстанция EH-1250/6/1,2/4, зав. № 1201 | Фирма «ELGOR+HANSEN Chorzow», г. Польша | 2012 | 15 |  |  | не планируется | [73 empty] | 164 | ТС-1 ТДТН-16000/110 Сосногорская ТЭЦ | "Толльятинский трансформатор" | 1969 | 25 | 2026 | - | - | - | [18 empty] | 164 | Вакуумный выключатель 3AH5 Зав.№ 00005918 (ПС-35кВ яч.3) | SIEMENS | 2011 | 25 | Срок службы не истек | 0 | 2036 | По истечении установленного срока службы | [28 empty] | Вагонетка ВГ-1,3-600 ТУ3143-014-10737428 | ООО"Горные машины-ДрМЗ" | 2016-02-01 | 7 | нет | нет | нет | нет
[9 empty] | 164 | Подстанция КТСВПЗ-400/6-1,2/0,69, зав. № 551012 | Завод ООО«EXC» г. Новокузнецк, Россия | 2012 | 10 |  |  | не планируется | [73 empty] | 165 | ТС-2 ТДТН-16000/110 Сосногорская ТЭЦ | "Толльятинский трансформатор" | 1969 | 25 | 2021 | - | - | - | [18 empty] | 165 | Вакуумный выключатель 3AH5 Зав.№ 00005916 (ПС-35кВ яч.5) | SIEMENS | 2011 | 25 | Срок службы не истек | 0 | 2036 | По истечении установленного срока службы | [28 empty] | Вагонетка ВГ-1,3-600 ТУ3143-014-10737428 | ООО"Горные машины-ДрМЗ" | 2016-02-01 | 7 | нет | нет | нет | нет
[9 empty] | 165 | Подстанция КТПВ-Д-630/6-1,2/0,69, зав. № 330720 | Завод ООО«EXC» г. Новокузнецк, Россия | 2012 | 20 |  |  | не планируется | [73 empty] | 166 | ТСН-10/6 ТДНС-16000/35 Сосногорская ТЭЦ | "Толльятинский трансформатор" | 1976 | 25 | 2024 | - | - | - | [18 empty] | 166 | Вакуумный выключатель 3AH5 Зав.№ 00005917 (ПС-35кВ яч.6) | SIEMENS | 2011 | 25 | Срок службы не истек | 0 | 2036 | По истечении установленного срока службы | [28 empty] | Вагонетка ВГ-1,3-600 ТУ3143-014-10737428 | ООО"Горные машины-ДрМЗ" | 2016-02-01 | 7 | нет | нет | нет | нет
[9 empty] | 166 | Подстанция КТСВПЗ-1400/6-1,2, зав. № 2700816 | Завод ООО«EXC» г. Новокузнецк, Россия | 2016 | 10 |  |  | не планируется | [73 empty] | 167 | РТСН-110 ТДН-16000/110-66 Сосногорская ТЭЦ | "Толльятинский трансформатор" | 1973 | 25 | 2024 | - | - | - | [18 empty] | 167 | Вакуумный выключатель 3AH5 Зав.№ 00005920 (ПС-35кВ яч.8) | SIEMENS | 2011 | 25 | Срок службы не истек | 0 | 2036 | По истечении установленного срока службы | [28 empty] | Вагонетка ВГ-1,3-600 ТУ3143-014-10737428 | ООО"Горные машины-ДрМЗ" | 2016-02-01 | 7 | нет | нет | нет | нет
[9 empty] | 167 | Подстанция ТСШВП-400/6, зав. № 3789 | «Хмельницкий завод трансформаторных подстанций»,Украина | 1980 | 20 | ВРГ-7728 |  | не планируется | [73 empty] | 168 | МВ-110 ТС-2 (МКП-110-3,5) Сосногорская ТЭЦ | УРАЛЭЛЕКТРОТЯЖМАШ | 1969 | 25 | 2025 | - | - | - | [18 empty] | 168 | Вакуумный выключатель 3AH5 Зав.№ 00005915 (СП-35кВ яч.1) | SIEMENS | 2011 | 25 | Срок службы не истек | 0 | 2036 | По истечении установленного срока службы | [28 empty] | Вагонетка ВГ-1,3-600 ТУ3143-014-10737428 | ООО"Горные машины-ДрМЗ" | 2016-02-01 | 7 | нет | нет | нет | нет
[9 empty] | 168 | Подстанция ТСШВП-630/6, зав. № 1810 | «Хмельницкий завод трансформаторных подстанций»,Украина | 1980 | 20 | 25-ТУ-04156-2020 |  | не планируется | [73 empty] | 169 | МВ-110 ТС-1 (МКП-110-3,5) Сосногорская ТЭЦ | УРАЛЭЛЕКТРОТЯЖМАШ | 1969 | 25 | 2025 | - | - | - | [18 empty] | 169 | Вакуумный выключатель 3AH5 Зав.№ 00005919 (СП-35кВ яч.4) | SIEMENS | 2011 | 25 | Срок службы не истек | 0 | 2036 | По истечении установленного срока службы | [28 empty] | Вагонетка ВГ-1,3-600 ТУ3143-014-10737428 | ООО"Горные машины-ДрМЗ" | 2016-02-01 | 7 | нет | нет | нет | нет
[9 empty] | 169 | Подстанция ТСВП-630/6, зав. № 3621 | «Тульский завод горного машиностроения», Россия | 1999 | 20 | 25-ТУ-03351-2019 |  | не планируется | [73 empty] | 170 | МВ-110 ТГ-3 (МКП-110-3,5) Сосногорская ТЭЦ | УРАЛЭЛЕКТРОТЯЖМАШ | 1969 | 25 | 2025 | - | - | - | [55 empty] | Вагонетка ВГ-1,3-600 ТУ3143-014-10737428 | ООО"Горные машины-ДрМЗ" | 2016-02-01 | 7 | нет | нет | нет | нет
[9 empty] | 170 | Подстанция ТСШВП-400/6, зав. № 1361 | Донецкий энергозавод, Украина | 1991 | 20 | 25-ТУ-03349-2019 |  | не планируется | [73 empty] | 171 | МВ-110 ТГ-4 (МКП-110-3,5) Сосногорская ТЭЦ | УРАЛЭЛЕКТРОТЯЖМАШ | 1970 | 25 | 2025 | - | - | - | [55 empty] | Вагонетка ВГ-1,3-600 ТУ3143-014-10737428 | ООО"Горные машины-ДрМЗ" | 2016-02-01 | 7 | нет | нет | нет | нет
[9 empty] | 171 | Подстанция ТСШВП-630/6, зав. № 518 | «Хмельницкий завод трансформаторных подстанций»,Украина | 1981 | 20 | 25-ТУ-04158-2020 |  | не планируется | [73 empty] | 172 | МВ-110 ВЛ-151 (МКП-110-3,5) Сосногорская ТЭЦ | УРАЛЭЛЕКТРОТЯЖМАШ | 1969 | 25 | 2025 | - | - | - | [55 empty] | Вагонетка ВГ-1,3-600 ТУ3143-014-10737428 | ООО"Горные машины-ДрМЗ" | 2016-02-01 | 7 | нет | нет | нет | нет
[9 empty] | 172 | Подстанция ТСШВП-400/6, зав. № 4116 | «Хмельницкий завод трансформаторных подстанций»,Украина | 1980 | 20 | 25-ТУ-04788-2020 |  | не планируется | [73 empty] | 173 | МВ-110 ВЛ-152 (МКП-110-3,5) Сосногорская ТЭЦ | УРАЛЭЛЕКТРОТЯЖМАШ | 1969 | 25 | 2025 | - | - | - | [55 empty] | Вагонетка ВГ-1,3-600 ТУ3143-014-10737428 | ООО"Горные машины-ДрМЗ" | 2016-02-01 | 7 | нет | нет | нет | нет
[9 empty] | 173 | Подстанция "BARTEC" PDC-1000/6/1,2, зав. № В010532 | BARTEK Sicherheits-Schaltanlagen GmBH Holzener StraBe 35-37 D-58708, Менден Федеративная республика Германии | 2008 | 15 |  |  | не планируется | [73 empty] | 174 | МВ-110 ТГ-5 (МКП-110-3,5) Сосногорская ТЭЦ | УРАЛЭЛЕКТРОТЯЖМАШ | 1970 | 25 | 2025 | - | - | - | [55 empty] | Вагонетка ВГ-1,3-600 ТУ3143-014-10737428 | ООО"Горные машины-ДрМЗ" | 2016-02-01 | 7 | нет | нет | нет | нет
[9 empty] | 174 | Подстанция EH-1400/6/1,2/4, зав. № 18/05 | Фирма «ELGOR+HANSEN Chorzow», Польша | 2005 | 15 | 25-ТУ-04163-2020 |  | не планируется | [73 empty] | 175 | МВ-110 ТГ-6 (МКП-110-3,5) Сосногорская ТЭЦ | УРАЛЭЛЕКТРОТЯЖМАШ | 1970 | 25 | 2025 | - | - | - | [55 empty] | Вагонетка ВГ-1,3-600 ТУ3143-014-10737428 | ООО"Горные машины-ДрМЗ" | 2016-02-01 | 7 | нет | нет | нет | нет
[9 empty] | 175 | Подстанция ТСШВП-630/6, зав. № 4111 | «Хмельницкий завод трансформаторных подстанций»,Украина | 1981 | 20 | 25-ТУ-04783-2020 |  | не планируется | [73 empty] | 176 | МВ-110 РТСН-110/6 (МКП-110-3,5) Сосногорская ТЭЦ | УРАЛЭЛЕКТРОТЯЖМАШ | 1970 | 25 | 2025 | - | - | - | [55 empty] | Вагонетка ВГ-1,3-600 ТУ3143-014-10737428 | ООО"Горные машины-ДрМЗ" | 2016-02-01 | 7 | нет | нет | нет | нет
[9 empty] | 176 | Подстанция ТСШВП-630/6, зав. № 4110 | «Хмельницкий завод трансформаторных подстанций»,Украина | 1977 | 20 | 25-ТУ-01839-2021 |  | не планируется | [73 empty] | 177 | МВ-110 ТГ-7 (МКП-110-3,5) Сосногорская ТЭЦ | УРАЛЭЛЕКТРОТЯЖМАШ | 1970 | 25 | 2025 | - | - | - | [55 empty] | Вагонетка ВГ-1,3-600 ТУ3143-014-10737428 | ООО"Горные машины-ДрМЗ" | 2016-02-01 | 7 | нет | нет | нет | нет
[9 empty] | 177 | Подстанция ТСШВП-630/6, зав. № 4109 | «Хмельницкий завод трансформаторных подстанций»,Украина | 1980 | 20 | 25-ТУ-00553-2021 |  | не планируется | [73 empty] | 178 | МВ-110 ВЛ-147 (МКП-110-3,5) Сосногорская ТЭЦ | УРАЛЭЛЕКТРОТЯЖМАШ | 1970 | 25 | 2025 | - | - | - | [55 empty] | Вагонетка ВГ-1,3-600 ТУ3143-014-10737428 | ООО"Горные машины-ДрМЗ" | 2016-02-01 | 7 | нет | нет | нет | нет
[9 empty] | 178 | Подстанция ТСШВП-630/6, зав. № 4107 | «Хмельницкий завод трансформаторных подстанций»,Украина | 1980 | 20 | 25-ТУ-04137-2020 |  | не планируется | [73 empty] | 179 | МВ-110 ВЛ-145 (МКП-110-3,5) Сосногорская ТЭЦ | УРАЛЭЛЕКТРОТЯЖМАШ | 1970 | 25 | 2025 | - | - | - | [55 empty] | Вагонетка ВГ-1,3-600 ТУ3143-014-10737428 | ООО"Горные машины-ДрМЗ" | 2016-02-01 | 7 | нет | нет | нет | нет
[9 empty] | 179 | Подстанция ТСШВП-630/6, зав. № 4106 | «Хмельницкий завод трансформаторных подстанций»,Украина | 1980 | 20 | 25-ТУ-04785-2020 |  | не планируется | [73 empty] | 180 | МВ-110 ВЛ-148 (МКП-110-3,5) Сосногорская ТЭЦ | УРАЛЭЛЕКТРОТЯЖМАШ | 1970 | 25 | 2025 | - | - | - | [55 empty] | Вагонетка ВГ-1,3-600 ТУ3143-014-10737428 | ООО"Горные машины-ДрМЗ" | 2016-02-01 | 7 | нет | нет | нет | нет
[9 empty] | 180 | Подстанция ТСШВП-630/6, зав. № 4105 | «Хмельницкий завод трансформаторных подстанций»,Украина | 1980 | 20 | 25-ТУ-04787-2020 |  | не планируется | [73 empty] | 181 | МВ-110 ШСВ (МКП-110М-1000/630-20У1) Сосногорская ТЭЦ | УРАЛЭЛЕКТРОТЯЖМАШ | 1976 | 25 | 2025 | - | - | - | [55 empty] | Вагонетка ВГ-1,3-600 ТУ3143-014-10737428 | ООО"Горные машины-ДрМЗ" | 2016-02-01 | 7 | нет | нет | нет | нет
[9 empty] | 181 | Подстанция ТСШВП-630/6, зав. № 4102 | «Хмельницкий завод трансформаторных подстанций»,Украина | 1980 | 20 | 25-ТУ-00546-2021 |  | не планируется | [73 empty] | 182 | МВ-110 ВЛ-155 (МКП-110М-1000/630-20У1) Сосногорская ТЭЦ | УРАЛЭЛЕКТРОТЯЖМАШ | 1973 | 25 | 2025 | - | - | - | [55 empty] | Вагонетка ВГ-1,3-600 ТУ3143-014-10737428 | ООО"Горные машины-ДрМЗ" | 2016-02-01 | 7 | нет | нет | нет | нет
[9 empty] | 182 | Подстанция ТСШВП-630/6, зав. № 3065 | «Хмельницкий завод трансформаторных подстанций»,Украина | 1980 | 20 | 25-ТУ-04784-2020 |  | не планируется | [73 empty] | 183 | МВ-110 ОМВ (МКП-110М-1000/630-20У1) Сосногорская ТЭЦ | УРАЛЭЛЕКТРОТЯЖМАШ | 1976 | 25 | 2025 | - | - | - | [55 empty] | Вагонетка ВГ-1,3-600 ТУ3143-014-10737428 | ООО"Горные машины-ДрМЗ" | 2016-02-01 | 7 | нет | нет | нет | нет
[9 empty] | 183 | Подстанция ТСШВП-400/6, зав. № 3121 | «Хмельницкий завод трансформаторных подстанций»,Украина | 1979 | 20 | 25-ТУ-04782-2020 |  | не планируется | [73 empty] | 184 | МВ-110 ВЛ-153 (МКП-110М-1000/630-20У1) Сосногорская ТЭЦ | УРАЛЭЛЕКТРОТЯЖМАШ | 1976 | 25 | 2025 | - | - | - | [55 empty] | Вагонетка ВГ-1,3-600 ТУ3143-014-10737428 | ООО"Горные машины-ДрМЗ" | 2016-02-01 | 7 | нет | нет | нет | нет
[9 empty] | 184 | Подстанция ТСШВП-400/6, зав. № 3860 | «Хмельницкий завод трансформаторных подстанций»,Украина | 1979 | 20 | 25-ТУ-04798-2020 |  | не планируется | [73 empty] | 185 | МВ-110 ВЛ-154 (МКП-110М-1000/630-20У1) Сосногорская ТЭЦ | УРАЛЭЛЕКТРОТЯЖМАШ | 1976 | 25 | 2025 | - | - | - | [55 empty] | Вагонетка ВГ-1,3-600 ТУ3143-014-10737428 | ООО"Горные машины-ДрМЗ" | 2016-02-01 | 7 | нет | нет | нет | нет
[9 empty] | 185 | Подстанция ТСШВП-400/6, зав. № 3169 | Донецкий энергозавод, Украина | 1988 | 20 | 25-ТУ-04792-2020 |  | не планируется | [73 empty] | 186 | МВ-110 ТГ-8 (МКП-110М-1000/630-20У1) Сосногорская ТЭЦ | УРАЛЭЛЕКТРОТЯЖМАШ | 1976 | 25 | 2025 | - | - | - | [55 empty] | Вагонетка ВГ-1,3-600 ТУ3143-014-10737428 | ООО"Горные машины-ДрМЗ" | 2016-02-01 | 7 | нет | нет | нет | нет
[9 empty] | 186 | Подстанция ТСШВП-400/6, зав. № 3155 | «Хмельницкий завод трансформаторных подстанций»,Украина | 1979 | 20 | 25-ТУ-04139-2020 |  | не планируется | [73 empty] | 187 | МВ-110 ВЛ-156 (МКП-110Б-1000/630-20У1) Сосногорская ТЭЦ | УРАЛЭЛЕКТРОТЯЖМАШ | 1982 | 25 | 2025 | - | - | - | [55 empty] | Вагонетка ВГ-1,3-600 ТУ3143-014-10737428 | ООО"Горные машины-ДрМЗ" | 2016-02-01 | 7 | нет | нет | нет | нет
[9 empty] | 187 | Подстанция ТСШВП-400/6, зав. № 3118 | «Хмельницкий завод трансформаторных подстанций»,Украина | 1978 | 20 | 25-ТУ-04138-2020 |  | не планируется | [73 empty] | 188 | ВВ-110 ВЛ-Верховье (ВБП-110 III-31,5/2000 УХЛ1) Сосногорская ТЭЦ | НПП КОНТАКТ | 2017 | 25 | не выработан ресурс | - | - | - | [55 empty] | Вагонетка ВГ-1,3-600 ТУ3143-014-10737428 | ООО"Горные машины-ДрМЗ" | 2016-06-08 | 7 | нет | нет | нет | нет
[9 empty] | 188 | Подстанция ТСШВП-400/6, зав. № 2112 | «Хмельницкий завод трансформаторных подстанций»,Украина | 1977 | 20 | 25-ТУ-00548-2021 |  | не планируется | [73 empty] | 189 | МВ-35 ВЛ-7 (МГ-35) Сосногорская ТЭЦ | В/О "ЭНЕРГОМАШЭКСПОРТ" | 1969 | 25 | 2022 | - | - | - | [55 empty] | Вагонетка ВГ-1,3-600 ТУ3143-014-10737428 | ООО"Горные машины-ДрМЗ" | 2016-06-08 | 7 | нет | нет | нет | нет
[9 empty] | 189 | Подстанция ТСШВП-400/6, зав. № 1256 | «Хмельницкий завод трансформаторных подстанций»,Украина | 1981 | 20 | 25-ТУ-00549-2021 |  | не планируется | [73 empty] | 190 | МВ-35 ВЛ-8 (МГ-35) Сосногорская ТЭЦ | В/О "ЭНЕРГОМАШЭКСПОРТ" | 1969 | 25 | 2022 | - | - | - | [55 empty] | Вагонетка ВГ-1,3-600 ТУ3143-014-10737428 | ООО"Горные машины-ДрМЗ" | 2016-06-08 | 7 | нет | нет | нет | нет
[9 empty] | 190 | Подстанция ТСШВП-100/6, зав. № 83 | Донецкий энергозавод, Украина | 1976 | 20 | 25-ТУ-04153-2020 |  | не планируется | [73 empty] | 191 | МВ-35 ТС-1 (МГ-35) Сосногорская ТЭЦ | В/О "ЭНЕРГОМАШЭКСПОРТ" | 1969 | 25 | 2022 | - | - | - | [55 empty] | Вагонетка ВГ-1,3-600 ТУ3143-014-10737428 | ООО"Горные машины-ДрМЗ" | 2016-06-08 | 7 | нет | нет | нет | нет
[9 empty] | 191 | Подстанция ТСВП-630/6, зав. № 073 | Донецкий энергозавод, Украина | 1999 | 20 | 25-ТУ-05451-2020 |  | не планируется | [73 empty] | 192 | МВ-35 ТС-2 (МГ-35) Сосногорская ТЭЦ | В/О "ЭНЕРГОМАШЭКСПОРТ" | 1969 | 25 | 2022 | - | - | - | [55 empty] | Вагонетка ВГ-1,3-600 ТУ3143-014-10737428 | ООО"Горные машины-ДрМЗ" | 2017-05-10 | 7 | нет | нет | нет | нет
[9 empty] | 192 | Подстанция ТСВП-630/6, зав. № 203 | Донецкий энергозавод, Украина | 1982 | 20 | 25-ТУ-03034-2021 |  | не планируется | [73 empty] | 193 | МВ-35 ШСВ (МГ-35) Сосногорская ТЭЦ | В/О "ЭНЕРГОМАШЭКСПОРТ" | 1969 | 25 | 2022 | - | - | - | [55 empty] | Вагонетка ВГ-1,3-600 ТУ3143-014-10737428 | ООО"Горные машины-ДрМЗ" | 2017-05-10 | 7 | нет | нет | нет | нет
[9 empty] | 193 | Подстанция ТСВП-630/6, зав. № 51, 1458, 1865,3216, 3621, 3784 | Донецкий энергозавод, Украина | 1988 | 20 | 25-ТУ-03031-2021 |  | не планируется | [73 empty] | 194 | ВВ-35 ВЛ-6 (ВБПС-35-III-25\630) Сосногорская ТЭЦ | НПП КОНТАКТ | 2008 | 25 | не выработан ресурс | - | - | - | [55 empty] | Вагонетка ВГ-1,3-600 ТУ3143-014-10737428 | ООО"Горные машины-ДрМЗ" | 2017-05-10 | 7 | нет | нет | нет | нет
[9 empty] | 194 | Подстанция ТСВП-400/6, зав. № 3337 | Донецкий энергозавод, Украина | 2000 | 20 | 25-ТУ-05872-2020 |  | не планируется | [73 empty] | 195 | ШР-110, РОСШ ТС-2 (РЛНДЗ-16-110) Сосногорская ТЭЦ | Великолукский завод высоковольтной аппаратуры | 1969 | 25 | 2025 | - | - | - | [55 empty] | Вагонетка ВГ-1,3-600 ТУ3143-014-10737428 | ООО"Горные машины-ДрМЗ" | 2017-05-10 | 7 | нет | нет | нет | нет
[9 empty] | 195 | Подстанция ТСВП-400/6, зав. № 4112 | Донецкий энергозавод, Украина | 1988 | 20 | 2-25-ТУ-03364-2019;25-ТУ-02644-2021 |  | не планируется | [73 empty] | 196 | РТ-110 ТС-2 (РЛНДЗ-2-110) Сосногорская ТЭЦ | Великолукский завод высоковольтной аппаратуры | 1969 | 25 | 2025 | - | - | - | [55 empty] | Вагонетка ВГ-1,3-600 ТУ3143-014-10737428 | ООО"Горные машины-ДрМЗ" | 2017-05-10 | 7 | нет | нет | нет | нет
[9 empty] | 196 | Подстанция ТСВП-400/6, зав. № 2872,3407 | Донецкий энергозавод, Украина | 1980 | 20 | 2-25-ТУ-03355-2019;25-ТУ-02647-2021 |  | не планируется | [73 empty] | 197 | ШР-110, РОСШ ТС-1 (РЛНДЗ-16-110) Сосногорская ТЭЦ | Великолукский завод высоковольтной аппаратуры | 1969 | 25 | 2025 | - | - | - | [55 empty] | Вагонетка ВГ-1,3-600 ТУ3143-014-10737428 | ООО"Горные машины-ДрМЗ" | 2017-05-10 | 7 | нет | нет | нет | нет
[9 empty] | 197 | Подстанция ТСВП-400/6, зав. № 1704, 4510, 4541 | Донецкий энергозавод, Украина | 1984 | 20 | 25-ТУ-02646-2021 |  | не планируется | [73 empty] | 198 | РТ-110 ТС-1 (РЛНДЗ-2-110) Сосногорская ТЭЦ | Великолукский завод высоковольтной аппаратуры | 1969 | 25 | 2025 | - | - | - | [55 empty] | Вагонетка ВГ-1,3-600 ТУ3143-014-10737428 | ООО"Горные машины-ДрМЗ" | 2017-05-10 | 7 | нет | нет | нет | нет
[9 empty] | 198 | Подстанция ТКШВП-320/6, зав. № 7021 | Донецкий энергозавод, Украина | 1975 | 20 | 25-ТУ-04140-2020 |  | не планируется | [73 empty] | 199 | ШР, РОСШ ТГ-3 (РЛНДЗ-16-110) Сосногорская ТЭЦ | Великолукский завод высоковольтной аппаратуры | 1969 | 25 | 2025 | - | - | - | [55 empty] | Вагонетка ВГ-1,3-600 ТУ3143-014-10737428 | ООО"Горные машины-ДрМЗ" | 2017-05-10 | 7 | нет | нет | нет | нет
[9 empty] | 199 | Подстанция ТКШВП-320/6, зав. № 7020 | Донецкий энергозавод, Украина | 1975 | 20 | 25-ТУ-04145-2020 |  | не планируется | [73 empty] | 200 | РТ ТГ-3 (РЛНДЗ-2-110) Сосногорская ТЭЦ | Великолукский завод высоковольтной аппаратуры | 1969 | 25 | 2025 | - | - | - | [55 empty] | Вагонетка ВГ-1,3-600 ТУ3143-014-10737428 | ООО"Горные машины-ДрМЗ" | 2017-05-10 | 7 | нет | нет | нет | нет
[9 empty] | 200 | Подстанция ТКШВП-240/6, зав. № 1475 | Донецкий энергозавод, Украина | 1975 | 20 | 25-ТУ-05448-2020 |  | не планируется | [73 empty] | 201 | ШР, РОСШ ТГ-4 (РЛНДЗ-16-110) Сосногорская ТЭЦ | Великолукский завод высоковольтной аппаратуры | 1970 | 25 | 2025 | - | - | - | [55 empty] | Вагонетка ВГ-1,3-600 ТУ3143-014-10737428 | ООО"Горные машины-ДрМЗ" | 2017-05-10 | 7 | нет | нет | нет | нет
[9 empty] | 201 | Подстанция ТКШВП-240/6, зав. № 4206 | Донецкий энергозавод, Украина | 1975 | 20 | 25-ТУ-04146-2020 |  | не планируется | [73 empty] | 202 | РТ ТГ-4 (РЛНДЗ-2-110) Сосногорская ТЭЦ | Великолукский завод высоковольтной аппаратуры | 1970 | 25 | 2025 | - | - | - | [55 empty] | Вагонетка ВГ-1,3-600 ТУ3143-014-10737428 | ООО"Горные машины-ДрМЗ" | 2017-05-10 | 7 | нет | нет | нет | нет
[9 empty] | 202 | Подстанция ТКШВП-240/6, зав. № 7680 | Донецкий энергозавод, Украина | 1975 | 20 | 25-ТУ-04799-2020 |  | не планируется | [73 empty] | 203 | ШР, РОСШ ВЛ-152 (РЛНДЗ-16-110) Сосногорская ТЭЦ | Великолукский завод высоковольтной аппаратуры | 1969 | 25 | 2025 | - | - | - | [55 empty] | Вагонетка ВГ-1,3-600 ТУ3143-014-10737428 | ООО"Горные машины-ДрМЗ" | 2017-05-10 | 7 | нет | нет | нет | нет
[9 empty] | 203 | Подстанция ТКШВП-240/6, зав. № 6631 | Донецкий энергозавод, Украина | 1975 | 20 | 25-ТУ-04147-2020 |  | не планируется | [73 empty] | 204 | ЛР ВЛ-152 (РЛНДЗ-2-110) Сосногорская ТЭЦ | Великолукский завод высоковольтной аппаратуры | 1969 | 25 | 2025 | - | - | - | [55 empty] | Вагонетка ВГ-1,3-600 ТУ3143-014-10737428 | ООО"Горные машины-ДрМЗ" | 2017-05-10 | 7 | нет | нет | нет | нет
[9 empty] | 204 | Подстанция ТКШВП-240/6, зав. № 2146 | Донецкий энергозавод, Украина | 1981 | 20 | 25-ТУ-04791-2020 |  | не планируется | [73 empty] | 205 | ШР, РОСШ ВЛ-151 (РЛНДЗ-16-110) Сосногорская ТЭЦ | Великолукский завод высоковольтной аппаратуры | 1969 | 25 | 2025 | - | - | - | [55 empty] | Вагонетка ВГ-1,3-600 ТУ3143-014-10737428 | ООО"Горные машины-ДрМЗ" | 2017-05-10 | 7 | нет | нет | нет | нет
[9 empty] | 205 | Подстанция ТКШВП-240/6, зав. № 0144 | Донецкий энергозавод, Украина | 1975 | 20 | 25-ТУ-04793-2020 |  | не планируется | [73 empty] | 206 | ЛР ВЛ-151 (РЛНДЗ-2-110) Сосногорская ТЭЦ | Великолукский завод высоковольтной аппаратуры | 1969 | 25 | 2025 | - | - | - | [55 empty] | Вагонетка ВГ-1,3-600 ТУ3143-014-10737428 | ООО"Горные машины-ДрМЗ" | 2017-05-10 | 7 | нет | нет | нет | нет
[9 empty] | 206 | Подстанция ТКШВП-180/6, зав. № 1822 | Донецкий энергозавод, Украина | 1970 | 20 | 25-ТУ-03429-2018 |  | не планируется | [73 empty] | 207 | ШР ОМВ-110 (РЛНДЗ-16-110) Сосногорская ТЭЦ | Великолукский завод высоковольтной аппаратуры | 1976 | 25 | 2025 | - | - | - | [55 empty] | Вагонетка ВГ-1,3-600 ТУ3143-014-10737428 | ООО"Горные машины-ДрМЗ" | 2017-05-10 | 7 | нет | нет | нет | нет
[9 empty] | 207 | Подстанция ТКШВП-180/6, зав. № 1821 | Донецкий энергозавод, Украина | 1970 | 20 | 25-ТУ-04144-2020 |  | не планируется | [73 empty] | 208 | РОСШ ОМВ-110 (РЛНДЗ-2-110) Сосногорская ТЭЦ | Великолукский завод высоковольтной аппаратуры | 1976 | 25 | 2025 | - | - | - | [55 empty] | Вагонетка ВГ-1,3-600 ТУ3143-014-10737428 | ООО"Горные машины-ДрМЗ" | 2017-05-10 | 7 | нет | нет | нет | нет
[9 empty] | 208 | Подстанция КТПВШ-1000/6-1,2, зав. № 529 | Завод «Электромашина»г. Кемерово, Россия | 2018 | 20 |  |  | не планируется | [73 empty] | 209 | ШР, РОСШ ВЛ-154 (РЛНДЗ-16-110) Сосногорская ТЭЦ | Великолукский завод высоковольтной аппаратуры | 1976 | 25 | 2025 | - | - | - | [55 empty] | Вагонетка ВГ-1,3-600 ТУ3143-014-10737428 | ООО"Горные машины-ДрМЗ" | 2017-05-10 | 7 | нет | нет | нет | нет
[9 empty] | 209 | Подстанция КТПВШ-1000/6-1,2, зав. № 154 | Завод «Электромашина»г. Кемерово, Россия | 2018 | 20 |  |  | не планируется | [73 empty] | 210 | ЛР ВЛ-154 (РЛНДЗ-2-110) Сосногорская ТЭЦ | Великолукский завод высоковольтной аппаратуры | 1976 | 25 | 2025 | - | - | - | [55 empty] | Вагонетка ВГ-1,3-600 ТУ3143-014-10737428 | ООО"Горные машины-ДрМЗ" | 2017-05-10 | 7 | нет | нет | нет | нет
[9 empty] | 210 | Подстанция ТСВП-630/6-1,2, зав. № 134 | Донецкий энергозавод, Украина | 2000 | 20 | 25-ТУ-05772-2019 |  | не планируется | [73 empty] | 211 | ШР, РОСШ ТГ-5 (РЛНДЗ-16-110) Сосногорская ТЭЦ | Великолукский завод высоковольтной аппаратуры | 1970 | 25 | 2025 | - | - | - | [55 empty] | Вагонетка ВГ-1,3-600 ТУ3143-014-10737428 | ООО"Горные машины-ДрМЗ" | 2017-05-10 | 7 | нет | нет | нет | нет
[9 empty] | 211 | Подстанция ТСВП-630/6-1,2, зав. № 3926 | Донецкий энергозавод, Украина | 1999 | 20 | 25-ТУ-05772-2019 |  | не планируется | [73 empty] | 212 | РТ ТГ-5 (РЛНДЗ-2-110) Сосногорская ТЭЦ | Великолукский завод высоковольтной аппаратуры | 1970 | 25 | 2025 | - | - | - | [55 empty] | Вагонетка ВГ-1,3-600 ТУ3143-014-10737428 | ООО"Горные машины-ДрМЗ" | 2017-05-10 | 7 | нет | нет | нет | нет
[9 empty] | 212 | Подстанция ТСВП-630/6-1,2, зав. № 3614 | Донецкий энергозавод, Украина | 1997 | 20 | 2 (25-ТУ-03348-2019; 25-ТУ-03034-2021) |  | не планируется | [73 empty] | 213 | ШР, РОСШ ВЛ-153 (РЛНДЗ-16-110) Сосногорская ТЭЦ | Великолукский завод высоковольтной аппаратуры | 1976 | 25 | 2025 | - | - | - | [55 empty] | Вагонетка ВГ-1,3-600 ТУ3143-014-10737428 | ООО"Горные машины-ДрМЗ" | 2017-05-10 | 7 | нет | нет | нет | нет
[9 empty] | 213 | Подстанция ТСВП-630/6-1,2, зав. № 3587 | Донецкий энергозавод, Украина | 1998 | 20 | 2 (25-ТУ-03348-2019, 25-ТУ-02778-2021) |  | не планируется | [73 empty] | 214 | ЛР ВЛ-153 (РЛНДЗ-2-110) Сосногорская ТЭЦ | Великолукский завод высоковольтной аппаратуры | 1976 | 25 | 2025 | - | - | - | [55 empty] | Вагонетка ВГ-1,3-600 ТУ3143-014-10737428 | ООО"Горные машины-ДрМЗ" | 2017-05-10 | 7 | нет | нет | нет | нет
[9 empty] | 214 | Подстанция ТСВП-630/6-1,2, зав. № 2932 | Донецкий энергозавод, Украина | 1998 | 20 | 25-ТУ-05772-2019 |  | не планируется | [73 empty] | 215 | ШР, РОСШ ВЛ-Верховье (РГП.1а-110/1000-40 УХЛ1) Сосногорская ТЭЦ | Завод электротехнического оборудования (ЗЭТО) | 2017 | 25 | 2025 | - | - | - | [55 empty] | Вагонетка ВГ-1,3-600 ТУ3143-014-10737428 | ООО"Горные машины-ДрМЗ" | 2017-05-10 | 7 | нет | нет | нет | нет
[9 empty] | 215 | Подстанция ТСВП-630/6-1,2, зав. № 51 | Донецкий энергозавод, Украина | 1999 | 20 | 2 (25-ТУ-03348-2019, 2021 - Уведомление РТН) |  | не планируется | [73 empty] | 216 | ЛР ВЛ-Верховье (РГП.2-110/1000) Сосногорская ТЭЦ | Завод электротехнического оборудования (ЗЭТО) | 2017 | 25 | 2025 | - | - | - | [55 empty] | Вагонетка ВГ-1,3-600 ТУ3143-014-10737428 | ООО"Горные машины-ДрМЗ" | 2017-05-10 | 7 | нет | нет | нет | нет
[9 empty] | 216 | Подстанция ТСВП-630/6-1,2, зав. № 2571 | Тульский завод горного машиностроения | 1999 | 20 | 25-ТУ-03351-2019 |  | не планируется | [73 empty] | 217 | ШР, РОСШ ТГ-6 (РЛНДЗ-16-110) Сосногорская ТЭЦ | Великолукский завод высоковольтной аппаратуры | 1970 | 25 | 2025 | - | - | - | [55 empty] | Вагонетка ВГ-1,3-600 ТУ3143-014-10737428 | ООО"Горные машины-ДрМЗ" | 2017-05-10 | 7 | нет | нет | нет | нет
[9 empty] | 217 | Подстанция ТСВП-630/6-1,2, зав. № 3216 | Тульский завод горного машиностроения | 1998 | 20 | 25-ТУ-03351-2019 |  | не планируется | [73 empty] | 218 | РТ ТГ-6 (РЛНДЗ-2-110) Сосногорская ТЭЦ | Великолукский завод высоковольтной аппаратуры | 1970 | 25 | 2025 | - | - | - | [55 empty] | Вагонетка ВГ-1,3-600 ТУ3143-014-10737428 | ООО"Горные машины-ДрМЗ" | 2017-05-10 | 7 | нет | нет | нет | нет
[9 empty] | 218 | Подстанция ТСВП-630/6-1,2, зав. № 3621 | Тульский завод горного машиностроения | 1997 | 20 | 25-ТУ-03351-2019 |  | не планируется | [73 empty] | 219 | ШР, РОСШ РТСН-110/6 (РЛНДЗ-16-110) Сосногорская ТЭЦ | Великолукский завод высоковольтной аппаратуры | 1970 | 25 | 2025 | - | - | - | [55 empty] | Вагонетка ВГ-1,3-600 ТУ3143-014-10737428 | ООО"Горные машины-ДрМЗ" | 2017-05-10 | 7 | нет | нет | нет | нет
[9 empty] | 219 | Подстанция ТСВП-630/6-1,2, зав. № 3784 | Тульский завод горного машиностроения | 1998 | 20 | 25-ТУ-03351-2019 |  | не планируется | [73 empty] | 220 | РТ РТСН-110/6 (РЛНДЗ-2-110) Сосногорская ТЭЦ | Великолукский завод высоковольтной аппаратуры | 1970 | 25 | 2025 | - | - | - | [55 empty] | Вагонетка ВГ-1,3-600 ТУ3143-014-10737428 | ООО"Горные машины-ДрМЗ" | 2017-05-10 | 7 | нет | нет | нет | нет
[9 empty] | 220 | Подстанция ТСВП-630/6-1,2, зав. № 2716 | Тульский завод горного машиностроения | 1998 | 20 | 25-ТУ-03348-2019 |  | не планируется | [73 empty] | 221 | ШР, РОСШ ТГ-7 (РЛНДЗ-16-110) Сосногорская ТЭЦ | Великолукский завод высоковольтной аппаратуры | 1970 | 25 | 2025 | - | - | - | [55 empty] | Вагонетка ВГ-1,3-600 ТУ3143-014-10737428 | ООО"Горные машины-ДрМЗ" | 2017-05-10 | 7 | нет | нет | нет | нет
[9 empty] | 221 | Подстанция ТСВП-630/6-1,2, зав. № 2821 | Тульский завод горного машиностроения | 1998 | 20 | 2 (25-ТУ-03348-2019;25-ТУ-02779-2021) |  | не планируется | [73 empty] | 222 | РТ ТГ-7 (РЛНДЗ-2-110) Сосногорская ТЭЦ | Великолукский завод высоковольтной аппаратуры | 1970 | 25 | 2025 | - | - | - | [55 empty] | Вагонетка ВГ-1,3-600 ТУ3143-014-10737428 | ООО"Горные машины-ДрМЗ" | 2017-05-10 | 7 | нет | нет | нет | нет
[9 empty] | 222 | Подстанция ТСВП-630/6-1,2, зав. № 4114 ВБ-462с | Тульский завод горного машиностроения | 2000 | 20 | 25-ТУ-05772-2019 |  | не планируется | [73 empty] | 223 | ШР, РОСШ ВЛ-147 (РЛНДЗ-16-110) Сосногорская ТЭЦ | Великолукский завод высоковольтной аппаратуры | 1970 | 25 | 2025 | - | - | - | [55 empty] | Вагонетка ВГ-1,3-600 ТУ3143-014-10737428 | ООО"Горные машины-ДрМЗ" | 2017-05-10 | 7 | нет | нет | нет | нет
[9 empty] | 223 | Подстанция ТКШВП-240/6, зав. № 1455 ВШ-4 | Донецкий энергозавод, Украина | 1976 | 20 | 25-ТУ-05777-2019 |  | не планируется | [73 empty] | 224 | ЛР ВЛ-147 (РЛНДЗ-2-110) Сосногорская ТЭЦ | Великолукский завод высоковольтной аппаратуры | 1970 | 25 | 2025 | - | - | - | [55 empty] | Вагонетка ВГ-1,3-600 ТУ3143-014-10737428 | ООО"Горные машины-ДрМЗ" | 2017-05-10 | 7 | нет | нет | нет | нет
[9 empty] | 224 | Подстанция ТКШВП-240/6, зав. № 4161 РПП-204 | Донецкий энергозавод, Украина | 1976 | 20 | 25-ТУ-05777-2019 |  | не планируется | [73 empty] | 225 | ШР, РОСШ ВЛ-145 (РЛНДЗ-16-110) Сосногорская ТЭЦ | Великолукский завод высоковольтной аппаратуры | 1970 | 25 | 2025 | - | - | - | [55 empty] | Вагонетка ВГ-1,3-600 ТУ3143-014-10737428 | ООО"Горные машины-ДрМЗ" | 2017-05-10 | 7 | нет | нет | нет | нет
[9 empty] | 225 | Подстанция ТКШВП-240/6, зав. № 4189 ПРА-1270 | Донецкий энергозавод, Украина | 1976 | 10 | 25-ТУ-05777-2019 |  | не планируется | [73 empty] | 226 | ЛР ВЛ-145 (РЛНДЗ-2-110) Сосногорская ТЭЦ | Великолукский завод высоковольтной аппаратуры | 1970 | 25 | 2025 | - | - | - | [55 empty] | Вагонетка ВГ-1,3-600 ТУ3143-014-10737428 | ООО"Горные машины-ДрМЗ" | 2017-05-10 | 7 | нет | нет | нет | нет
[9 empty] | 226 | Подстанция ТКШВП-240/6, зав. № 4191 СОШ+20 | Донецкий энергозавод, Украина | 1976 | 20 | 25-ТУ-05777-2019 |  | не планируется | [73 empty] | 227 | ШР, РОСШ ВЛ-148 (РЛНДЗ-16-110) Сосногорская ТЭЦ | Великолукский завод высоковольтной аппаратуры | 1970 | 25 | 2025 | - | - | - | [55 empty] | Вагонетка ВГ-1,3-600 ТУ3143-014-10737428 | ООО"Горные машины-ДрМЗ" | 2017-05-19 | 7 | нет | нет | нет | нет
[9 empty] | 227 | Подстанция ТКШВП-240/6, зав. № 4211 РПП-301 | Донецкий энергозавод, Украина | 1976 | 10 | 25-ТУ-05777-2019 |  | не планируется | [73 empty] | 228 | ЛР ВЛ-148 (РЛНДЗ-2-110) Сосногорская ТЭЦ | Великолукский завод высоковольтной аппаратуры | 1970 | 25 | 2025 | - | - | - | [55 empty] | Вагонетка ВГ-1,3-600 ТУ3143-014-10737428 | ООО"Горные машины-ДрМЗ" | 2017-05-19 | 7 | нет | нет | нет | нет
[9 empty] | 228 | Подстанция ТКШВП-240/6, зав. № 6895 РПП-301 | Донецкий энергозавод, Украина | 1976 | 10 | 25-ТУ-05777-2019 |  | не планируется | [73 empty] | 229 | ШР, РОСШ ВЛ-156 (РЛНДЗ-16-110) Сосногорская ТЭЦ | Великолукский завод высоковольтной аппаратуры | 1982 | 25 | 2025 | - | - | - | [55 empty] | Вагонетка ВГ-1,3-600 ТУ3143-014-10737428 | ООО"Горные машины-ДрМЗ" | 2017-05-19 | 7 | нет | нет | нет | нет
[9 empty] | 229 | Подстанция ТКШВП-320/6, зав. № 444 ЮОШ-140 ПК-560 | Донецкий энергозавод, Украина | 1976 | 20 | 25-ТУ-05776-2019 |  | не планируется | [73 empty] | 230 | ЛР ВЛ-156 (РЛНДЗ-2-110) Сосногорская ТЭЦ | Великолукский завод высоковольтной аппаратуры | 1982 | 25 | 2025 | - | - | - | [55 empty] | Вагонетка ВГ-1,3-600 ТУ3143-014-10737428 | ООО"Горные машины-ДрМЗ" | 2017-05-19 | 7 | нет | нет | нет | нет
[9 empty] | 230 | Подстанция ТКШВП-320/6, зав. № 6426 породный подъем | Донецкий энергозавод, Украина | 1976 | 10 | 25-ТУ-05776-2019 |  | не планируется | [73 empty] | 231 | ШР, РОСШ ВЛ-156 (РЛНДЗ-16-110) Сосногорская ТЭЦ | Великолукский завод высоковольтной аппаратуры | 1973 | 25 | 2025 | - | - | - | [55 empty] | Вагонетка ВГ-1,3-600 ТУ3143-014-10737428 | ООО"Горные машины-ДрМЗ" | 2017-05-19 | 7 | нет | нет | нет | нет
[9 empty] | 231 | Подстанция ТКШВП-320/6, зав. № 6641 СОШ+20 | Донецкий энергозавод, Украина | 1976 | 10 | 25-ТУ-05776-2019 |  | не планируется | [73 empty] | 232 | ЛР ВЛ-156 (РЛНДЗ-2-110) Сосногорская ТЭЦ | Великолукский завод высоковольтной аппаратуры | 1973 | 25 | 2025 | - | - | - | [55 empty] | Вагонетка ВГ-1,3-600 ТУ3143-014-10737428 | ООО"Горные машины-ДрМЗ" | 2017-05-19 | 7 | нет | нет | нет | нет
[9 empty] | 232 | Подстанция ТСВП-250/6, зав. № 5457 | Донецкий энергозавод, Украина | 1978 | 20 | 25-ТУ-03360-2019 |  | не планируется | [73 empty] | 233 | ШР, РОСШ ТГ-7 (РЛНДЗ-16-110) Сосногорская ТЭЦ | Великолукский завод высоковольтной аппаратуры | 1976 | 25 | 2025 | - | - | - | [55 empty] | Вагонетка ВГ-1,3-600 ТУ3143-014-10737428 | ООО"Горные машины-ДрМЗ" | 2017-05-19 | 7 | нет | нет | нет | нет
[9 empty] | 233 | Подстанция ТСВП-250/6, зав. № 6199 ВШ-4 | Донецкий энергозавод, Украина | 1989 | 20 | 25-ТУ-05783-2019 |  | не планируется | [73 empty] | 234 | РТ ТГ-7 (РЛНДЗ-2-110) Сосногорская ТЭЦ | Великолукский завод высоковольтной аппаратуры | 1976 | 25 | 2025 | - | - | - | [55 empty] | Вагонетка ВГ-1,3-600 ТУ3143-014-10737428 | ООО"Горные машины-ДрМЗ" | 2017-05-19 | 7 | нет | нет | нет | нет
[9 empty] | 234 | Подстанция ТСВП-250/6, зав. № 886 ВШ-3 | Донецкий энергозавод, Украина | 1989 | 20 | 25-ТУ-05783-2019 |  | не планируется | [73 empty] | 235 | ШР ШСВ-110 (РЛНДЗ-16-110) Сосногорская ТЭЦ | Великолукский завод высоковольтной аппаратуры | 1976 | 25 | 2025 | - | - | - | [55 empty] | Вагонетка ВГ-1,3-600 ТУ3143-014-10737428 | ООО"Горные машины-ДрМЗ" | 2017-05-19 | 7 | нет | нет | нет | нет
[9 empty] | 235 | Подстанция ТСВП-400/6, зав. № 1361 | Донецкий энергозавод, Украина | 1991 | 20 | 25-ТУ-03349-2019 |  | не планируется | [73 empty] | 236 | РОСШ ОСШ-110(РЛНДЗ-16-110) Сосногорская ТЭЦ | Великолукский завод высоковольтной аппаратуры | 1976 | 25 | 2025 | - | - | - | [55 empty] | Вагонетка ВГ-1,3-600 ТУ3143-014-10737428 | ООО"Горные машины-ДрМЗ" | 2017-05-19 | 7 | нет | нет | нет | нет
[9 empty] | 236 | Подстанция ТСВП-400/6, зав. № 1704 | Донецкий энергозавод, Украина | 1984 | 20 | 25-ТУ-03355-2019 |  | не планируется | [73 empty] | 237 | ШР2СШ ТН-110 (РЛНДЗ-2-110) Сосногорская ТЭЦ | Великолукский завод высоковольтной аппаратуры | 1976 | 25 | 2025 | - | - | - | [55 empty] | Вагонетка ВГ-1,3-600 ТУ3143-014-10737428 | ООО"Горные машины-ДрМЗ" | 2017-05-19 | 7 | нет | нет | нет | нет
[9 empty] | 237 | Подстанция ТСВП-400/6, зав. № 3120 | Донецкий энергозавод, Украина | 1987 | 20 | 2 (25-ТУ-03355-2019;25-ТУ-02647-2021) |  | не планируется | [73 empty] | 238 | ШР1СШ ТН-110 (РЛНДЗ-2-110) Сосногорская ТЭЦ | Великолукский завод высоковольтной аппаратуры | 1976 | 25 | 2025 | - | - | - | [55 empty] | Вагонетка ВГ-1,3-600 ТУ3143-014-10737428 | ООО"Горные машины-ДрМЗ" | 2017-05-19 | 7 | нет | нет | нет | нет
[9 empty] | 238 | Подстанция ТСВП-400/6, зав. № 3248 | Донецкий энергозавод, Украина | 1978 | 20 | 2 (25-ТУ-03355-2019;25-ТУ-02780-2021) |  | не планируется | [73 empty] | 239 | ШР, ЛР ВЛ-7 (РЛНД-35) Сосногорская ТЭЦ | Великолукский завод высоковольтной аппаратуры | 1969 | 25 | 2022 | - | - | - | [55 empty] | Вагонетка ВГ-1,3-600 ТУ3143-014-10737428 | ООО"Горные машины-ДрМЗ" | 2017-05-19 | 7 | нет | нет | нет | нет
[9 empty] | 239 | Подстанция ТСВП-400/6, зав. № 4510 | Донецкий энергозавод, Украина | 1988 | 20 | 25-ТУ-03364-2019 |  | не планируется | [73 empty] | 240 | ШР, ЛР ВЛ-8 (РЛНД-35) Сосногорская ТЭЦ | Великолукский завод высоковольтной аппаратуры | 1969 | 25 | 2022 | - | - | - | [55 empty] | Вагонетка ВГ-1,3-600 ТУ3143-014-10737428 | ООО"Горные машины-ДрМЗ" | 2017-05-19 | 7 | нет | нет | нет | нет
[9 empty] | 240 | Подстанция ТСВП-400/6, зав. № 4541 | Донецкий энергозавод, Украина | 1988 | 20 | 25-ТУ-03364-2019 |  | не планируется | [73 empty] | 241 | ШР ВЛ-6 (РГП.1б-35/1000) Сосногорская ТЭЦ | Завод электротехнического оборудования (ЗЭТО) | 2008 | 25 | не выработан ресурс | - | - | - | [55 empty] | Вагонетка ВГ-1,3-600 ТУ3143-014-10737428 | ООО"Горные машины-ДрМЗ" | 2017-05-26 | 7 | нет | нет | нет | нет
[9 empty] | 241 | Подстанция ТСВП-400/6, зав. № 5941 | Донецкий энергозавод, Украина | 1991 | 20 | 25-ТУ-03364-2019 |  | не планируется | [73 empty] | 242 | ЛР ВЛ-6 (РГП.2-35/1000) Сосногорская ТЭЦ | Завод электротехнического оборудования (ЗЭТО) | 2008 | 25 | не выработан ресурс | - | - | - | [55 empty] | Вагонетка ВГ-1,3-600 ТУ3143-014-10737428 | ООО"Горные машины-ДрМЗ" | 2017-05-26 | 7 | нет | нет | нет | нет
[9 empty] | 242 | Подстанция ТСВП-630/6, зав. № 1129 | Донецкий энергозавод, Украина | 1987 | 20 | 2 (25-ТУ-03358-2019; 25-ТУ-02779-2021) |  | не планируется | [73 empty] | 243 | ШР, РТ-35 ТС-1(РЛНД-35) Сосногорская ТЭЦ | Великолукский завод высоковольтной аппаратуры | 1969 | 25 | 2022 | - | - | - | [55 empty] | Вагонетка ВГ-1,3-600 ТУ3143-014-10737428 | ООО"Горные машины-ДрМЗ" | 2017-05-26 | 7 | нет | нет | нет | нет
[9 empty] | 243 | Подстанция ТСВП-630/6, зав. № 1458 | Донецкий энергозавод, Украина | 1988 | 20 | 25-ТУ-03358-2019 |  | не планируется | [73 empty] | 244 | ШР, РТ-35 ТС-2(РЛНД-35) Сосногорская ТЭЦ | Великолукский завод высоковольтной аппаратуры | 1969 | 25 | 2022 | - | - | - | [55 empty] | Вагонетка ВГ-1,3-600 ТУ3143-014-10737428 | ООО"Горные машины-ДрМЗ" | 2017-05-26 | 7 | нет | нет | нет | нет
[9 empty] | 244 | Подстанция ТСВП-630/6, зав. № 1646 СОШ-140ПК-698 | Донецкий энергозавод, Украина | 1987 | 20 | 25-ТУ-05781-2019 |  | не планируется | [73 empty] | 245 | ШР ШСВ-35 (РЛНД-35) Сосногорская ТЭЦ | Великолукский завод высоковольтной аппаратуры | 1969 | 25 | 2022 | - | - | - | [55 empty] | Вагонетка ВГ-1,3-600 ТУ3143-014-10737428 | ООО"Горные машины-ДрМЗ" | 2017-05-26 | 7 | нет | нет | нет | нет
[9 empty] | 245 | Подстанция ТСВП-630/6, зав. № 1667 РПА СКШ-2-140 | Донецкий энергозавод, Украина | 1987 | 20 | 25-ТУ-05781-2019 |  | не планируется | [73 empty] | 246 | ТСН-1 ОММХ (ТМ 400/6) | п/я А-7514 г.Ереван | 1969 | 25 | 2025 | - | - | - | [55 empty] | Вагонетка ВГ-1,3-600 ТУ3143-014-10737428 | ООО"Горные машины-ДрМЗ" | 2017-05-26 | 7 | нет | нет | нет | нет
[9 empty] | 246 | Подстанция ТСВП-630/6, зав. № 1751 | Донецкий энергозавод, Украина | 1989 | 20 | 25-ТУ-05781-2019 |  | не планируется | [73 empty] | 247 | ТСН-2 ОММХ (ТМ 400/6) | п/я А-7514 г.Ереван | 1969 | 25 | 2025 | - | - | - | [55 empty] | Вагонетка ВГ-1,3-600 ТУ3143-014-10737428 | ООО"Горные машины-ДрМЗ" | 2017-05-26 | 7 | нет | нет | нет | нет
[9 empty] | 247 | Подстанция ТСВП-630/6, зав. № 1752 | Донецкий энергозавод, Украина | 1987 | 20 | 2 (25-ТУ-03353-2019; 25-ТУ-02779-2021) |  | не планируется | [73 empty] | 248 | РТСН-1 6/0,4кВ (ТСЗС-1000/10) | Бакинский трансформаторный завод | 1973 | 25 | 2021 | - | - | - | [55 empty] | Вагонетка ВГ-1,3-600 ТУ3143-014-10737428 | ООО"Горные машины-ДрМЗ" | 2017-05-26 | 7 | нет | нет | нет | нет
[9 empty] | 248 | Подстанция ТСВП-630/6, зав. № 1865 | Донецкий энергозавод, Украина | 1987 | 20 | 25-ТУ-03353-2019 |  | не планируется | [73 empty] | 249 | РТСН-2 6/0,4кВ (ТСЗС-1000/10) | Бакинский трансформаторный завод | 1975 | 25 | 2021 | - | - | - | [55 empty] | Вагонетка ВГ-1,3-600 ТУ3143-014-10737428 | ООО"Горные машины-ДрМЗ" | 2017-05-26 | 7 | нет | нет | нет | нет
[9 empty] | 249 | Подстанция ТСВП-630/6, зав. № 2380 | Донецкий энергозавод, Украина | 1989 | 20 | 25-ТУ-03353-2019 |  | не планируется | [73 empty] | 250 | ТСН-3 6/0,4кВ (ТСЗС-1000/10) | Бакинский трансформаторный завод | 1969 | 25 | 2021 | - | - | - | [55 empty] | Вагонетка ВГ-1,3-600 ТУ3143-014-10737428 | ООО"Горные машины-ДрМЗ" | 2017-05-26 | 7 | нет | нет | нет | нет
[9 empty] | 250 | Подстанция ТСВП-630/6, зав. № 2517 СОШ-140 | Донецкий энергозавод, Украина | 1990 | 20 | 25-ТУ-05781-2019 |  | не планируется | [73 empty] | 251 | ТСН-4 6/0,4кВ (ТСЗС-1000/10) | Бакинский трансформаторный завод | 1969 | 25 | 2021 | - | - | - | [55 empty] | Вагонетка ВГ-1,3-600 ТУ3143-014-10737428 | ООО"Горные машины-ДрМЗ" | 2017-05-26 | 7 | нет | нет | нет | нет
[9 empty] | 251 | Подстанция ТСВП-630/6, зав. № 41 | Донецкий энергозавод, Украина | 1982 | 20 | 2 (25-ТУ-03358-2019; 25-ТУ-03034-2021) |  | не планируется | [73 empty] | 252 | ТСН-5 6/0,4кВ (ТСЗС-1000/10) | Бакинский трансформаторный завод | 1972 | 25 | 2021 | - | - | - | [55 empty] | Вагонетка ВГ-1,3-600 ТУ3143-014-10737428 | ООО"Горные машины-ДрМЗ" | 2017-05-26 | 7 | нет | нет | нет | нет
[9 empty] | 252 | Подстанция ТСВП-630/6, зав. № 5549 | Донецкий энергозавод, Украина | 1989 | 20 | 2 (25-ТУ-03353-2019; 25-ТУ-02778-2021) |  | не планируется | [73 empty] | 253 | ТСН-6 6/0,4кВ (ТСЗС-1000/10) | Бакинский трансформаторный завод | 1971 | 25 | 2021 | - | - | - | [55 empty] | Вагонетка ВГ-1,3-600 ТУ3143-014-10737428 | ООО"Горные машины-ДрМЗ" | 2017-05-26 | 7 | нет | нет | нет | нет
[9 empty] | 253 | Подстанция ТСВП-630/6, зав. № 61 | Донецкий энергозавод, Украина | 1999 | 20 | 25-ТУ-05781-2019 |  | не планируется | [73 empty] | 254 | ТСН-7 6/0,4кВ (ТСЗС-1000/10) | Бакинский трансформаторный завод | 1972 | 25 | 2021 | - | - | - | [55 empty] | Вагонетка ВГ-1,3-600 ТУ3143-014-10737428 | ООО"Горные машины-ДрМЗ" | 2017-05-26 | 7 | нет | нет | нет | нет
[9 empty] | 254 | Подстанция ТСВП-630/6, зав. № 7319 КУ-41ю, КБ-41ю | Донецкий энергозавод, Украина | 1999 | 20 | 25-ТУ-05781-2019 |  | не планируется | [73 empty] | 255 | ТСН-8 6/0,4кВ (ТСЗС-1000/10) | Бакинский трансформаторный завод | 1976 | 25 | 2021 | - | - | - | [55 empty] | Вагонетка ВГ-1,3-600 ТУ3143-014-10737428 | ООО"Горные машины-ДрМЗ" | 2017-05-26 | 7 | нет | нет | нет | нет
[9 empty] | 255 | Подстанция ТСШВП-250/6, зав. № 3870 | Донецкий энергозавод, Украина | 1980 | 20 | 2 (25-ТУ-03347-2019; 25-ТУ-02649-2021) |  | не планируется | [73 empty] | 256 | ТСН-9 6/0,4кВ (ТСЗС-1000/10) | Бакинский трансформаторный завод | 1974 | 25 | 2021 | - | - | - | [55 empty] | Вагонетка ВГ-1,3-600 ТУ3143-014-10737428 | ООО"Горные машины-ДрМЗ" | 2017-05-26 | 7 | нет | нет | нет | нет
[9 empty] | 256 | Подстанция ТСШВП-400/6, № 1519 | Донецкий энергозавод, Украина | 1978 | 20 | 2 (25-ТУ-03383-2019; 25-ТУ-02780-2021) |  | не планируется | [73 empty] | 257 | ТСН-10 6/0,4кВ (ТСЗС-1000/10) | Бакинский трансформаторный завод | 1975 | 25 | 2021 | - | - | - | [55 empty] | Вагонетка ВГ-1,3-600 ТУ3143-014-10737428 | ООО"Горные машины-ДрМЗ" | 2017-05-26 | 7 | нет | нет | нет | нет
[9 empty] | 257 | Подстанция ТСШВП-400/6, № 1810 | Донецкий энергозавод, Украина | 1978 | 20 | 25-ТУ-03383-2019 |  | не планируется | [73 empty] | 258 | ТСН-11 6/0,4кВ (ТСЗС-1000/10) | Бакинский трансформаторный завод | 1969 | 25 | 2021 | - | - | - | [55 empty] | Вагонетка ВГ-1,3-600 ТУ3143-014-10737428 | ООО"Горные машины-ДрМЗ" | 2017-05-26 | 7 | нет | нет | нет | нет
[9 empty] | 258 | Подстанция ТСШВП-400/6, № 2648 | Донецкий энергозавод, Украина | 1978 | 20 | 2 (25-ТУ-03383-2019; 25-ТУ-02780-2021) |  | не планируется | [73 empty] | 259 | К/а ст.1, ПТВМ-100 Ухтинские ТС | Белгородский котельный завод | 1979 | 40 лет | 2021 | - | - | - | [55 empty] | Вагонетка ВГ-1,3-600 ТУ3143-014-10737428 | ООО"Горные машины-ДрМЗ" | 2017-05-26 | 7 | нет | нет | нет | нет
[9 empty] | 259 | Подстанция ТСШВП-400/6, зав. № 1325 | Донецкий энергозавод, Украина | 1977 | 20 | 25-ТУ-03349-2019 |  | не планируется | [73 empty] | 260 | К/а ст.2, ПТВМ-100 Ухтинские ТС | Белгородский котельный завод | 1980 | 40 лет | 2023 | - | - | - | [55 empty] | Вагонетка ВГ-1,3-600 ТУ3143-014-10737428 | ООО"Горные машины-ДрМЗ" | 2017-05-26 | 7 | нет | нет | нет | нет
[9 empty] | 260 | Подстанция ТСШВП-400/6, зав. № 2925 | Донецкий энергозавод, Украина | 1979 | 20 | 25-ТУ-05784-2019 |  | не планируется | [73 empty] | 261 | К/а ст.3, КВГМ-100 Ухтинские ТС | Дорогобужский котельный завод | 1989 | 40 лет | 2022 | - | - | - | [55 empty] | Вагонетка ВГ-1,3-600 ТУ3143-014-10737428 | ООО"Горные машины-ДрМЗ" | 2017-05-26 | 7 | нет | нет | нет | нет
[9 empty] | 261 | Подстанция ТСШВП-400/6, зав. № 2937 | Донецкий энергозавод, Украина | 1979 | 20 | 2 (25-ТУ-05784-2019; 25-ТУ-02779-2021) |  | не планируется | [73 empty] | 262 | К/а ст.4, "Шихау" Ухтинские ТС | Германия, г.Ельбин, завод на данный момент не существует. | 1949 | 40 лет | 2024 | - | - | - | [55 empty] | Вагонетка ВГ-1,3-600 ТУ3143-014-10737428 | ООО"Горные машины-ДрМЗ" | 2017-05-26 | 7 | нет | нет | нет | нет
[9 empty] | 262 | Подстанция ТСШВП-400/6, зав. № 321 | Донецкий энергозавод, Украина | 1979 | 20 | 2 (25-ТУ-03349-2019; 25-ТУ-02641-2021) |  | не планируется | [73 empty] | 263 | К/а ст.5, "Шихау" Ухтинские ТС | Германия, г.Ельбин, завод на данный момент не существует. | 1949 | 40 лет | 2022 | - | - | - | [55 empty] | Вагонетка ВГ-1,3-600 ТУ3143-014-10737428 | ООО"Горные машины-ДрМЗ" | 2017-05-26 | 7 | нет | нет | нет | нет
[9 empty] | 263 | Подстанция ТСШВП-400/6, зав. № 950 | Донецкий энергозавод, Украина | 1977 | 20 | 25-ТУ-03349-2019 |  | не планируется | [73 empty] | 264 | К/а ст.6, "Шихау" Ухтинские ТС | Германия, г.Ельбин, завод на данный момент не существует. | 1949 | 40 лет | 2024 | - | - | - | [55 empty] | Вагонетка ВГ-1,3-600 ТУ3143-014-10737428 | ООО"Горные машины-ДрМЗ" | 2017-05-26 | 7 | нет | нет | нет | нет
[9 empty] | 264 | Подстанция ТСШВП-630/6, зав. № 247 | Донецкий энергозавод, Украина | 1980 | 20 | 25-ТУ-05782-2019 |  | не планируется | [73 empty] | 265 | К/а ст.7, "Шихау" Ухтинские ТС | Германия, г.Ельбин, завод на данный момент не существует. | 1955 | 40 лет | 2022 | - | - | - | [55 empty] | Вагонетка ВГ-1,3-600 ТУ3143-014-10737428 | ООО"Горные машины-ДрМЗ" | 2017-05-26 | 7 | нет | нет | нет | нет
[9 empty] | 265 | Подстанция ТСШВП-630/6, зав. № 251 | Донецкий энергозавод, Украина | 1979 | 20 | 25-ТУ-05782-2019 |  | не планируется | [73 empty] | 266 | ВМ-35 ВЛ-11 Ухтинские ТС | ____________________ | 1977 | 25 лет | 2023 | - | - | - | [55 empty] | Вагонетка ВГ-1,3-600 ТУ3143-014-10737428 | ООО"Горные машины-ДрМЗ" | 2017-05-26 | 7 | нет | нет | нет | нет
[9 empty] | 266 | Трансформаторная подстанция ТСВП-400/6 зав.№ 1823 | "Донецкий энергозавод", г. Донецк | 04.1988г. | 20 | 1/25-ТУ-03224-2021 |  | не планируется | [73 empty] | 267 | ВМ-35 ВЛ-12 Ухтинские ТС | ____________________ | 1987 | 25 лет | 2023 | - | - | - | [55 empty] | Вагонетка ВГ-1,3-600 ТУ3143-014-10737428 | ООО"Горные машины-ДрМЗ" | 2017-05-26 | 7 | нет | нет | нет | нет
[9 empty] | 267 | Трансформаторная подстанция ТСШВП-630/6 зав.№ 111215 | "Донецкий энергозавод", г. Донецк | 05.1995г. | 20 | 1/25-ТУ-03228-2021 |  | не планируется | [73 empty] | 268 | ВВ-35 ВЛ-5А Ухтинские ТС | АО НПП Контакт , г. Саратов | 2012 | 25 лет | 2023 | - | - | - | [55 empty] | Вагонетка ВГ-1,3-600 ТУ3143-014-10737428 | ООО"Горные машины-ДрМЗ" | 2017-05-26 | 7 | нет | нет | нет | нет
[9 empty] | 268 | Трансформаторная подстанция ТСШВП-400/6 зав.№ 111823 | "Донецкий энергозавод", г. Донецк | 07.1997г. | 20 | 1/25-ТУ-03300-2021 |  | не планируется | [73 empty] | 269 | ВМ-35 ВЛ-10 Ухтинские ТС | Карпинский электромашиностроительный завод | 1983 | 25 лет | 2023 | - | - | - | [55 empty] | Вагонетка ВГ-1,3-600 ТУ3143-014-10737428 | ООО"Горные машины-ДрМЗ" | 2017-05-26 | 7 | нет | нет | нет | нет
[9 empty] | 269 | Трансформаторная подстанция ТСВП-630/6 зав.№ 11818 | "Донецкий энергозавод", г. Донецк | 01.1990г. | 20 | 1/25-ТУ-03220-2021 |  | не планируется | [73 empty] | 270 | ВМ-35 ШСВ-35 Ухтинские ТС | Карпинский электромашиностроительный завод | 1983 | 25 лет | 2023 | - | - | - | [55 empty] | Вагонетка ВГ-1,3-600 ТУ3143-014-10737428 | ООО"Горные машины-ДрМЗ" | 2017-05-26 | 7 | нет | нет | нет | нет
[9 empty] | 270 | Трансформаторная подстанция ТСВП-630/6 зав.№ 17826 | "Донецкий энергозавод", г. Донецк | 01.2003г. | 20 | 1/25-ТУ-03218-2021 |  | не планируется | [73 empty] | 271 | ВМ-35 ВЛ-5Б Ухтинские ТС | Карпинский электромашиностроительный завод | 1988 | 25 лет | 2023 | - | - | - | [55 empty] | Вагонетка ВГ-1,3-600 ТУ3143-014-10737428 | ООО"Горные машины-ДрМЗ" | 2017-05-26 | 7 | нет | нет | нет | нет
[9 empty] | 271 | Трансформаторная подстанция ТСВП-250/6 зав.№ 11415 | "Донецкий энергозавод", г. Донецк | 06.1990г. | 20 | 1/25-ТУ-03222-2021 |  | не планируется | [73 empty] | 272 | ВМ-35 Т-1 Ухтинские ТС | Карпинский электромашиностроительный завод | 1984 | 25 лет | 2023 | - | - | - | [55 empty] | Вагонетка ВГ-1,3-600 ТУ3143-014-10737428 | ООО"Горные машины-ДрМЗ" | 2017-05-26 | 7 | нет | нет | нет | нет
[9 empty] | 272 | Трансформаторная подстанция ТСВП-630/6 зав.№ 47609 | "Донецкий энергозавод", г. Донецк | 10.2004г. | 20 | 1/25-ТУ-03219-2021 |  | не планируется | [73 empty] | 273 | ВМ-35 Т-2 Ухтинские ТС | Уралэлектротяжмаш, г. Свердловск | 1969 | 25 лет | 2023 | - | - | - | [55 empty] | Вагонетка ВГ-1,3-600 ТУ3143-014-10737428 | ООО"Горные машины-ДрМЗ" | 2017-05-26 | 7 | нет | нет | нет | нет
[9 empty] | 273 | Трансформаторная подстанция ТСВП-630/6 зав.№ 11824 | "Донецкий энергозавод", г. Донецк | 01.2001г. | 20 | 1/25-ТУ-03230-2021 |  | не планируется | [73 empty] | 274 | ВМ-35 Т-3 Ухтинские ТС | Уралэлектротяжмаш, г. Свердловск | 1969 | 25 лет | 2023 | - | - | - | [55 empty] | Вагонетка ВГ-1,3-600 ТУ3143-014-10737428 | ООО"Горные машины-ДрМЗ" | 2017-05-26 | 7 | нет | нет | нет | нет
[9 empty] | 274 | Трансформаторная подстанция ТКШВП-180/6 зав.№413 | "Донецкий энергозавод", г. Донецк | 1995-11-01 | 20 | 10/25-ТУ-03514-2021 |  | не планируется | [73 empty] | 275 | ВМ-35 Т-4 Ухтинские ТС | Уралэлектроаппарат | 1965 | 25 лет | 2023 | - | - | - | [55 empty] | Вагонетка ВГ-1,3-600 ТУ3143-014-10737428 | ООО"Горные машины-ДрМЗ" | 2017-05-26 | 7 | нет | нет | нет | нет
[9 empty] | 275 | Трансформаторная подстанция ТКШВП-240/6 зав.№5864 | "Донецкий энергозавод", г. Донецк | 1979-04-01 | 20 | 6/25-ТУ-03512-2021 |  | не планируется | [73 empty] | 276 | МВ СН-4 Ухтинские ТС | Благовещенский электроаппаратный завод | 1968 | 25 лет | 2024 | - | - | - | [55 empty] | Вагонетка ВГ-1,3-600 ТУ3143-014-10737428 | ООО"Горные машины-ДрМЗ" | 2017-05-26 | 7 | нет | нет | нет | нет
[9 empty] | 276 | Трансформаторная подстанция ТКШВП-240/6 зав.№7567 | "Донецкий энергозавод", г. Донецк | 1975-02-01 | 20 | 10/25-ТУ-03511-2021 |  | не планируется | [73 empty] | 277 | МВ СН-3 Ухтинские ТС | Благовещенский электроаппаратный завод | 1968 | 25 лет | 2024 | - | - | - | [55 empty] | Вагонетка ВГ-1,3-600 ТУ3143-014-10737428 | ООО"Горные машины-ДрМЗ" | 2017-05-26 | 7 | нет | нет | нет | нет
[9 empty] | 277 | Трансформаторная подстанция ТКШВП-240/6 зав.№8340 | "Донецкий энергозавод", г. Донецк | 1976-11-01 | 20 | 3/25-ТУ-03509-2021 |  | не планируется | [73 empty] | 278 | МВ СН-2 Ухтинские ТС | Благовещенский электроаппаратный завод | 1968 | 25 лет | 2024 | - | - | - | [55 empty] | Вагонетка ВГ-1,3-600 ТУ3143-014-10737428 | ООО"Горные машины-ДрМЗ" | 2017-05-26 | 7 | нет | нет | нет | нет
[9 empty] | 278 | Трансформаторная подстанция ТКШВП-240/6 зав.№8392 | "Донецкий энергозавод", г. Донецк | 1982-02-01 | 20 | 25-ТУ-03508-2021 |  | не планируется | [73 empty] | 279 | МВ ДС-К/А-7 Ухтинские ТС | Благовещенский электроаппаратный завод | 1969 | 25 лет | 2024 | - | - | - | [55 empty] | Вагонетка ВГ-1,3-600 ТУ3143-014-10737428 | ООО"Горные машины-ДрМЗ" | 2017-05-26 | 7 | нет | нет | нет | нет
[9 empty] | 279 | Трансформаторная подстанция ТКШВП-240/6 зав.№8438 | "Донецкий энергозавод", г. Донецк | 1979-04-01 | 20 | 25-ТУ-03507-2021 |  | не планируется | [73 empty] | 280 | МВ ДС-К/А-4 Ухтинские ТС | Благовещенский электроаппаратный завод | 1970 | 25 лет | 2024 | - | - | - | [55 empty] | Вагонетка ВГ-1,3-600 ТУ3143-014-10737428 | ООО"Горные машины-ДрМЗ" | 2017-05-26 | 7 | нет | нет | нет | нет
[9 empty] | 280 | Трансформаторная подстанция ТКШВП-240/6 зав.№8490 | "Донецкий энергозавод", г. Донецк | 1979-04-01 | 20 | 11 / 25-ТУ-03811-2021 |  | не планируется | [73 empty] | 281 | МВ Т-4 ПК Ухтинские ТС | Благовещенский электроаппаратный завод | 1953 | 25 лет | 2024 | - | - | - | [55 empty] | Вагонетка ВГ-1,3-600 ТУ3143-014-10737428 | ООО"Горные машины-ДрМЗ" | 2017-05-26 | 7 | нет | нет | нет | нет
[9 empty] | 281 | Трансформаторная подстанция ТКШВП-320/6 зав.№8442 | "Донецкий энергозавод", г. Донецк | 1977-03-01 | 20 | 10/25-ТУ-03502-2021 |  | не планируется | [73 empty] | 282 | МВ ПЭН-1 Ухтинские ТС | Благовещенский электроаппаратный завод | 1953 | 25 лет | 2024 | - | - | - | [55 empty] | Вагонетка ВГ-1,3-600 ТУ3143-014-10737428 | ООО"Горные машины-ДрМЗ" | 2017-05-26 | 7 | нет | нет | нет | нет
[9 empty] | 282 | Трансформаторная подстанция ТКШВП-320/6 зав.№9316 | "Донецкий энергозавод", г. Донецк | 1982-02-01 | 20 | 10/25-ТУ-03516-2021 |  | не планируется | [73 empty] | 283 | МВ ЦН-2 Ухтинские ТС | Благовещенский электроаппаратный завод | 1953 | 25 лет | 2024 | - | - | - | [55 empty] | Вагонетка ВГ-1,3-600 ТУ3143-014-10737428 | ООО"Горные машины-ДрМЗ" | 2017-05-26 | 7 | нет | нет | нет | нет
[9 empty] | 283 | Трансформаторная подстанция ТКШВП-320/6 зав.№3237 | "Донецкий энергозавод", г. Донецк | 1975-08-01 | 20 | 10/25-ТУ-03519-2021 |  | не планируется | [73 empty] | 284 | МВ ЦН-3 Ухтинские ТС | Благовещенский электроаппаратный завод | 1953 | 25 лет | 2024 | - | - | - | [55 empty] | Вагонетка ВГ-1,3-600 ТУ3143-014-10737428 | ООО"Горные машины-ДрМЗ" | 2017-05-26 | 7 | нет | нет | нет | нет
[9 empty] | 284 | Трансформаторная подстанция ТКШВП-320/6 зав.№9174 | "Донецкий энергозавод", г. Донецк | 1982-08-01 | 20 | 10/25-ТУ-03505-2021 |  | не планируется | [73 empty] | 285 | МВ ПЭН-2 Ухтинские ТС | Благовещенский электроаппаратный завод | 1970 | 25 лет | 2024 | - | - | - | [55 empty] | Вагонетка ВГ-1,3-600 ТУ3143-014-10737428 | ООО"Горные машины-ДрМЗ" | 2017-05-26 | 7 | нет | нет | нет | нет
[9 empty] | 285 | Трансформаторная подстанция ТКШВП-400/6 зав.№2680 | "Донецкий энергозавод", г. Донецк | 1982-03-01 | 20 | 10/25-ТУ-03517-2021 |  | не планируется | [73 empty] | 286 | МВ ПЭН-3 Ухтинские ТС | Благовещенский электроаппаратный завод | 1970 | 25 лет | 2024 | - | - | - | [55 empty] | Вагонетка ВГ-1,3-600 ТУ3143-014-10737428 | ООО"Горные машины-ДрМЗ" | 2017-05-26 | 7 | нет | нет | нет | нет
[9 empty] | 286 | Трансформаторная подстанция ТКШВП-135/6 зав.№471 | "Донецкий энергозавод", г. Донецк | 1970 | 20 | 1/25-ТУ-03515-2021 |  | не планируется | [73 empty] | 287 | МВ ДС-К/А-6 Ухтинские ТС | Благовещенский электроаппаратный завод | 1969 | 25 лет | 2024 | - | - | - | [55 empty] | Вагонетка ВГ-1,3-600 ТУ3143-014-10737428 | ООО"Горные машины-ДрМЗ" | 2017-05-26 | 7 | нет | нет | нет | нет
[9 empty] | 287 | Трансформаторная подстанция ТКШВП-240/6 зав.№7887 | "Донецкий энергозавод", г. Донецк | 1975 | 20 | 1/25-ТУ-03510-2021 |  | не планируется | [73 empty] | 288 | МВ ДС-К/А-5 Ухтинские ТС | Благовещенский электроаппаратный завод | 1970 | 25 лет | 2024 | - | - | - | [55 empty] | Вагонетка ВГ-1,3-600 ТУ3143-014-10737428 | ООО"Горные машины-ДрМЗ" | 2017-08-01 | 7 | нет | нет | нет | нет
[9 empty] | 288 | Трансформаторная подстанция ТКШВП-240/6 зав.№8124 | "Донецкий энергозавод", г. Донецк | 1978 | 20 | 1/25-ТУ-03520-2021 |  | не планируется | [73 empty] | 289 | МВ ЦН-4 Ухтинские ТС | Благовещенский электроаппаратный завод | 1970 | 25 лет | 2024 | - | - | - | [55 empty] | Вагонетка ВГ-1,3-600 ТУ3143-014-10737428 | ООО"Горные машины-ДрМЗ" | 2017-08-01 | 7 | нет | нет | нет | нет
[9 empty] | 289 | Трансформаторная подстанция ТКШВП-320/6 зав.№8370 | "Донецкий энергозавод", г. Донецк | 1976 | 20 | 8/25-ТУ-03501-2021 |  | не планируется | [73 empty] | 290 | МВ Т-3 ПК Ухтинские ТС | Благовещенский электроаппаратный завод | 1969 | 25 лет | 2024 | - | - | - | [55 empty] | Вагонетка ВГ-1,3-600 ТУ3143-014-10737428 | ООО"Горные машины-ДрМЗ" | 2017-08-01 | 7 | нет | нет | нет | нет
[9 empty] | 290 | Трансформаторная подстанция ТКШВП-180/6 зав.№8926 | "Донецкий энергозавод", г. Донецк | 1980 | 20 | 1/25-ТУ-03513-2021 |  | не планируется | [73 empty] | 291 | МВ ЦН-1 Ухтинские ТС | Благовещенский электроаппаратный завод | 1970 | 25 лет | 2024 | - | - | - | [55 empty] | Вагонетка ВГ-1,3-600 ТУ3143-014-10737428 | ООО"Горные машины-ДрМЗ" | 2017-08-01 | 7 | нет | нет | нет | нет
[9 empty] | 291 | Трехфазный силовой масляный трансформатор ТМ-1000/10 зав.№243246 | Биробиджанский завод силовых трансформаторов | 1985 | 20 | 25-ТУ-01118-2020 |  | не планируется | [73 empty] | 292 | МВ Т-2 ПК Ухтинские ТС | Благовещенский электроаппаратный завод | 1969 | 25 лет | 2024 | - | - | - | [55 empty] | Вагонетка ВГ-1,3-600 ТУ3143-014-10737428 | ООО"Горные машины-ДрМЗ" | 2017-08-01 | 7 | нет | нет | нет | нет
[9 empty] | 292 | Трехфазный силовой масляный трансформатор ТМ-560/6 зав.№060285 | Биробиджанский завод силовых трансформаторов | 1985 | 20 | 25-ТУ-01119-2020 |  | не планируется | [73 empty] | 293 | МВ Т-1 ПК Ухтинские ТС | Благовещенский электроаппаратный завод | 1969 | 25 лет | 2024 | - | - | - | [55 empty] | Вагонетка ВГ-1,3-600 ТУ3143-014-10737428 | ООО"Горные машины-ДрМЗ" | 2017-08-01 | 7 | нет | нет | нет | нет
[9 empty] | 293 | Трёхфазный силовой масляный трансформатор ТМЗ-1600/10/0,4 зав.№12885, установленный в здании ГК отм.+0,0 КТП-5 | Чиркикский трансформаторный завод | 1989-10-01 | 25 | 2 / 25-ТУ-05743-2019 25-ТУ-04266-2021 |  | не планируется | [73 empty] | 294 | МВ Т-2 БНС Ухтинские ТС | Благовещенский электроаппаратный завод | 1970 | 25 лет | 2024 | - | - | - | [55 empty] | Вагонетка ВГ-1,3-600 ТУ3143-014-10737428 | ООО"Горные машины-ДрМЗ" | 2017-08-01 | 7 | нет | нет | нет | нет
[9 empty] | 294 | Трёхфазный силовой масляный трансформатор ТМЗ-1600/10/0,4 зав.№12740, установленный в здании ГК отм.+0,0 КТП-5 | Чиркикский трансформаторный завод | 1989-10-01 | 25 | 2 / 25-ТУ-05743-2019 25-ТУ-04266-2021 |  | не планируется | [73 empty] | 295 | МВ Т-1 БНС Ухтинские ТС | Благовещенский электроаппаратный завод | 1970 | 25 лет | 2024 | - | - | - | [55 empty] | Вагонетка ВГ-1,3-600 ТУ3143-014-10737428 | ООО"Горные машины-ДрМЗ" | 2017-08-01 | 7 | нет | нет | нет | нет
[9 empty] | 295 | Трёхфазный силовой масляный трансформатор ТМЗ-1600/10/0,4 зав.№12884, установленный в здании ШАБ отм.+0,0 КТП-2 | Чиркикский трансформаторный завод | 1989-10-01 | 25 | 2 / 25-ТУ-05742-2019 25-ТУ-04261-2021 |  | не планируется | [73 empty] | 296 | МВ ТП-134 УМЗ Ухтинские ТС | Благовещенский электроаппаратный завод | 1970 | 25 лет | 2024 | - | - | - | [55 empty] | Вагонетка ВГ-1,3-600 ТУ3143-014-10737428 | ООО"Горные машины-ДрМЗ" | 2017-08-01 | 7 | нет | нет | нет | нет
[9 empty] | 296 | Трёхфазный силовой масляный трансформатор ТМЗ-1600/10/0,4 зав.№12866, установленный в здании ШАБ отм.+0,0 КТП-2 | Чиркикский трансформаторный завод | 1989-10-01 | 25 | 2 / 25-ТУ-05742-2019 25-ТУ-04261-2021 |  | не планируется | [73 empty] | 297 | МВ ТП-131 УМЗ Ухтинские ТС | Благовещенский электроаппаратный завод | 1970 | 25 лет | 2024 | - | - | - | [55 empty] | Вагонетка ВГ-1,3-600 ТУ3143-014-10737428 | ООО"Горные машины-ДрМЗ" | 2017-08-01 | 7 | нет | нет | нет | нет
[9 empty] | 297 | Трёхфазный силовой масляный трансформатор ТМЗ-1600/10/0,4 зав.№12427, установленный в здании ПСХ отм.+0,0 КТП-1 | Чиркикский трансформаторный завод | 1989-10-01 | 25 | 2 / 25-ТУ-05744-2019 25-ТУ-04265-2021 |  | не планируется | [73 empty] | 298 | ВВ Ввод-1 ООО "Апис-Плюс" Ухтинские ТС | BB/TEL-ЗАО "НПОТЭЛ" | 2013 | 25 лет | 2024 | - | - | - | [55 empty] | Вагонетка ВГ-1,3-600 ТУ3143-014-10737428 | ООО"Горные машины-ДрМЗ" | 2017-08-01 | 7 | нет | нет | нет | нет
[9 empty] | 298 | Трёхфазный силовой масляный трансформатор ТМЗ-1600/10/0,4 зав.№12468, установленный в здании ПСХ отм.+0,0 КТП-1 | Чиркикский трансформаторный завод | 1989-10-01 | 25 | 2 / 25-ТУ-05744-2019 25-ТУ-04265-2021 |  | не планируется | [73 empty] | 299 | МВ Т-2 ОРУ-35 кВ Ухтинские ТС | Благовещенский электроаппаратный завод | 1970 | 25 лет | 2024 | - | - | - | [55 empty] | Вагонетка ВГ-1,3-600 ТУ3143-014-10737428 | ООО"Горные машины-ДрМЗ" | 2017-08-01 | 7 | нет | нет | нет | нет
[9 empty] | 299 | Трёхфазный силовой масляный трансформатор ТМЗ-1600/10/0,4 зав.№12859, установленный в здании ГК отм.+0,0 КТП-3 | Чиркикский трансформаторный завод | 1989-10-01 | 25 | 2 / 25-ТУ-05739-2019 25-ТУ-04112-2021 |  | не планируется | [73 empty] | 300 | МВ ШСВ-6 кВ Ухтинские ТС | Благовещенский электроаппаратный завод | 1970 | 25 лет | 2024 | - | - | - | [55 empty] | Вагонетка ВГ-1,3-600 ТУ3143-014-10737428 | ООО"Горные машины-ДрМЗ" | 2017-08-01 | 7 | нет | нет | нет | нет
[9 empty] | 300 | Трёхфазный силовой масляный трансформатор ТМЗ-1600/10/0,4 зав.№12850, установленный в здании ГК отм.+0,0 КТП-3 | Чиркикский трансформаторный завод | 1989-10-01 | 25 | 2 / 25-ТУ-05739-2019 25-ТУ-04112-2021 |  | не планируется | [73 empty] | 301 | МВ Т-1 ОРУ-35 кВ Ухтинские ТС | Благовещенский электроаппаратный завод | 1968 | 25 лет | 2024 | - | - | - | [55 empty] | Вагонетка ВГ-1,3-600 ТУ3143-014-10737428 | ООО"Горные машины-ДрМЗ" | 2017-08-01 | 7 | нет | нет | нет | нет
[9 empty] | 301 | Трёхфазный силовой масляный трансформатор ТМЗ-1600/10/0,4 зав.№12868, установленный в здании ГК отм.+0,0 КТП-4 | Чиркикский трансформаторный завод | 1989-10-01 | 25 | 2 / 25-ТУ-05740-2019 25-ТУ-04107-2021 |  | не планируется | [73 empty] | 302 | МВ Фидер НП-2 Ухтинские ТС | Благовещенский электроаппаратный завод | 1967 | 25 лет | 2024 | - | - | - | [55 empty] | Вагонетка ВГ-1,3-600 ТУ3143-014-10737428 | ООО"Горные машины-ДрМЗ" | 2018-03-26 | 7 | нет | нет | нет | нет
[9 empty] | 302 | Трёхфазный силовой масляный трансформатор ТМЗ-1600/10/0,4 зав.№12781, установленный в здании ГК отм.+0,0 КТП-4 | Чиркикский трансформаторный завод | 1989-10-01 | 25 | 2 / 25-ТУ-05740-2019 25-ТУ-04107-2021 |  | не планируется | [73 empty] | 303 | ВВ Ввод-2 ООО "Апис-Плюс" Ухтинские ТС | BB/TEL-ЗАО "НПОТЭЛ" | 2013 | 25 лет | 2024 | - | - | - | [55 empty] | Вагонетка ВГ-1,3-600 ТУ3143-014-10737428 | ООО"Горные машины-ДрМЗ" | 2018-03-26 | 7 | нет | нет | нет | нет
[9 empty] | 303 | Трёхфазный силовой масляный трансформатор ТМЗ-1600/10/0,4 зав.№12869, установленный в здании КП отм.+2,4 КТП-7 | Чиркикский трансформаторный завод | 1989-10-01 | 25 | 2 / 25-ТУ-05741-2019 25-ТУ-04106-2021 |  | не планируется | [73 empty] | 304 | МВ Фидер Ветлосян Ухтинские ТС | Благовещенский электроаппаратный завод | 1967 | 25 лет | 2024 | - | - | - | [55 empty] | Вагонетка ВГ-1,3-600 ТУ3143-014-10737428 | ООО"Горные машины-ДрМЗ" | 2018-03-26 | 7 | нет | нет | нет | нет
[9 empty] | 304 | Трёхфазный силовой масляный трансформатор ТМЗ-1600/10/0,4 зав.№12877, установленный в здании КП отм.+2,4 КТП-7 | Чиркикский трансформаторный завод | 1989-10-01 | 25 | 2 / 25-ТУ-05741-2019 25-ТУ-04106-2021 |  | не планируется | [73 empty] | 305 | МВ Т-3 ОРУ-35 кВ Ухтинские ТС | Благовещенский электроаппаратный завод | 1970 | 25 лет | 2024 | - | - | - | [55 empty] | Вагонетка ВГ-1,3-600 ТУ3143-014-10737428 | ООО"Горные машины-ДрМЗ" | 2018-03-26 | 7 | нет | нет | нет | нет
[9 empty] | 305 | Трёхфазный силовой масляный трансформатор ТМЗ-1600/10/0,4 зав.№12470, установленный в здании БКС отм.+0,0 КТП-6 | Чиркикский трансформаторный завод | 1989-10-01 | 25 | 2 / 25-ТУ-05745-2019 25-ТУ-04111-2021 |  | не планируется | [73 empty] | 306 | МВ Фидер Правый берег Ухтинские ТС | Благовещенский электроаппаратный завод | 1967 | 25 лет | 2024 | - | - | - | [55 empty] | Вагонетка ВГ-1,3-600 ТУ3143-014-10737428 | ООО"Горные машины-ДрМЗ" | 2018-03-26 | 7 | нет | нет | нет | нет
[9 empty] | 306 | Трёхфазный силовой масляный трансформатор ТМЗ-1600/10/0,4 зав.№12429, установленный в здании БКС отм.+0,0 КТП-6 | Чиркикский трансформаторный завод | 1989-10-01 | 25 | 2 / 25-ТУ-05745-2019 25-ТУ-04111-2021 |  | не планируется | [73 empty] | 307 | ВВ КУ-I СШ-6 кВ Ухтинские ТС | BB/TEL-ЗАО "НПОТЭЛ" | 2013 | 25 лет | 2024 | - | - | - | [55 empty] | Вагонетка ВГ-1,3-600 ТУ3143-014-10737428 | ООО"Горные машины-ДрМЗ" | 2018-03-26 | 7 | нет | нет | нет | нет
[9 empty] | 307 | Комплексное распределительное устройство КСО-266э зав. №393 | Свердловский электромеханический завод, Россия | 1975-05-01 | 25 | 09.2017 № 25-ТУ-05262-2017 до 01.06.2019 04.2019 №25-ТУ-02680-2019 до 30.04.2021 15.03.2021 № 25-ТУ-02073-2021 до 31.03.2023 |  | не планируется | [73 empty] | 308 | МВ Т-2 ХВО Ухтинские ТС | Благовещенский электроаппаратный завод | 1967 | 25 лет | 2024 | - | - | - | [55 empty] | Вагонетка ВГ-1,3-600 ТУ3143-014-10737428 | ООО"Горные машины-ДрМЗ" | 2018-03-26 | 7 | нет | нет | нет | нет
[9 empty] | 308 | Комплексное распределительное устройство КСО-2УМ зав. №1415 | Березнековский завод электроосветительной аппаратуры, Россия | 1975-05-01 | 25 | 09.2017 № 25-ТУ-05262-2017 до 01.06.2019 04.2019 №25-ТУ-02682-2019 до 30.04.2021 |  | не планируется | [73 empty] | 309 | МВ РУ-6 кВ ЦВК ввод-1 Ухтинские ТС | Благовещенский электроаппаратный завод | 1967 | 25 лет | 2024 | - | - | - | [55 empty] | Вагонетка ВГ-1,3-600 ТУ3143-014-10737428 | ООО"Горные машины-ДрМЗ" | 2018-03-26 | 7 | нет | нет | нет | нет
[9 empty] | 309 | Комплексное распределительное устройство КСО-285 зав. №42 | "Запорожский завод электромонтажных изделий" | 1978-12-01 | 25 | 25-ТУ-03455-2021 до 31.07.2023 |  | не планируется | [73 empty] | 310 | МВ Т-1 ХВО Ухтинские ТС | Благовещенский электроаппаратный завод | 1953 | 25 лет | 2024 | - | - | - | [55 empty] | Вагонетка ВГ-1,3-600 ТУ3143-014-10737428 | ООО"Горные машины-ДрМЗ" | 2018-03-26 | 7 | нет | нет | нет | нет
[9 empty] | 310 | Комплексное распределительное устройство КСО-285 зав. №614 | "Запорожский завод электромонтажных изделий" | 1978-12-01 | 25 | 25-ТУ-03459-2021 до 31.07.2023 |  | не планируется | [73 empty] | 311 | ВВ КУ-II СШ-6 кВ Ухтинские ТС | BB/TEL-ЗАО "НПОТЭЛ" | 2013 | 25 лет | 2024 | - | - | - | [55 empty] | Вагонетка ВГ-1,3-600 ТУ3143-014-10737428 | ООО"Горные машины-ДрМЗ" | 2018-03-26 | 7 | нет | нет | нет | нет
[9 empty] | 311 | Устройство комплектное распределительное КРУВ-6-О зав.№11727 | ПО "Кривбассэлектроремонт", г. Кривой Рог Украина | 1997 | 20 | 20.03.18 25-ТУ-01507-2018 до 30.03.2021; 15.03.2021 25-ТУ-01386-2021 до 31.08.2023 |  | не планируется | [73 empty] | 312 | МВ РП-12 Ввод-1 (ТП-160 УНП) Ухтинские ТС | Благовещенский электроаппаратный завод | 2005 | 25 лет | 2024 | - | - | - | [55 empty] | Вагонетка ВГ-1,3-600 ТУ3143-014-10737428 | ООО"Горные машины-ДрМЗ" | 2018-03-26 | 7 | нет | нет | нет | нет
[9 empty] | 312 | Устройство комплектное распределительное КРУВ-6-О зав.№11728 | ПО "Кривбассэлектроремонт", г. Кривой Рог Украина | 1997 | 20 | 20.03.18 25-ТУ-01507-2018 до 30.03.2021; 15.03.2021 25-ТУ-01386-2021 до 31.08.2023 |  | не планируется | [73 empty] | 313 | МВ РП-12 Ввод-2 (ТП-158 УНП) Ухтинские ТС | Благовещенский электроаппаратный завод | 2005 | 25 лет | 2024 | - | - | - | [55 empty] | Вагонетка ВГ-1,3-600 ТУ3143-014-10737428 | ООО"Горные машины-ДрМЗ" | 2018-03-26 | 7 | нет | нет | нет | нет
[9 empty] | 313 | Комплектное распределительное устройство КРУВ-6-В зав. №16311 | ПО "Кривбассэлектроремонт", г. Кривой Рог Украина | 1998 | 20 | 17.03.21 25-ТУ-01435-2021 до 30.09.2023 |  | не планируется | [73 empty] | 314 | МВ Фидер 37 Ухтинские ТС | Благовещенский электроаппаратный завод | 1969 | 25 лет | 2024 | - | - | - | [55 empty] | Вагонетка ВГ-1,3-600 ТУ3143-014-10737428 | ООО"Горные машины-ДрМЗ" | 2018-03-26 | 7 | нет | нет | нет | нет
[9 empty] | 314 | Комплектное распределительное устройство КРУВ-6-О зав. №10632 | ПО "Кривбассэлектроремонт", г. Кривой Рог Украина | 1998 | 20 | 17.03.21 25-ТУ-01436-2021 до 30.09.2023 |  | не планируется | [73 empty] | 315 | МВ СН-1 Ухтинские ТС | Благовещенский электроаппаратный завод | 1969 | 25 лет | 2024 | - | - | - | [55 empty] | Вагонетка ВГ-1,3-600 ТУ3143-014-10737428 | ООО"Горные машины-ДрМЗ" | 2018-03-26 | 7 | нет | нет | нет | нет
[9 empty] | 315 | Комплектное распределительное устройство КРУВ-6-С зав. №10373 | ПО "Кривбассэлектроремонт", г. Кривой Рог Украина | 1998 | 20 | 17.03.21 25-ТУ-01436-2021 до 30.09.2023 |  | не планируется | [73 empty] | 316 | МВ Пож.Н-5 Ухтинские ТС | Благовещенский электроаппаратный завод | 1970 | 25 лет | 2024 | - | - | - | [55 empty] | Вагонетка ВГ-1,3-600 ТУ3143-014-10737428 | ООО"Горные машины-ДрМЗ" | 2018-05-10 | 7 | нет | нет | нет | нет
[9 empty] | 316 | Комплектное распределительное устройство КРУВ-6-О зав. №16310 | ПО "Кривбассэлектроремонт", г. Кривой Рог Украина | 1998 | 20 | 17.03.23 25-ТУ-01439-2021 до 30.09.2023 |  | не планируется | [73 empty] | 317 | МВ РУ-6 кВ ЦВК ввод-2 Ухтинские ТС | Благовещенский электроаппаратный завод | 1979 | 25 лет | 2024 | - | - | - | [55 empty] | Вагонетка ВГ-1,3-600 ТУ3143-014-10737428 | ООО"Горные машины-ДрМЗ" | 2018-05-10 | 7 | нет | нет | нет | нет
[9 empty] | 317 | Устройство комплектное распределительное КРУВ-6-О зав.№16296 | ПО "Кривбассэлектроремонт", г. Кривой Рог Украина | 1997 | 20 | 20.03.18 25-ТУ-01476-2018 до 30.03.2021; 16.03.2021 25-ТУ-01412-2021 до 31.08.2023 |  | не планируется | [73 empty] | 318 | МВ Т-4 ОРУ-35 кВ Ухтинские ТС | Благовещенский электроаппаратный завод | 1976 | 25 лет | 2024 | - | - | - | [55 empty] | Вагонетка ВГ-1,3-600 ТУ3143-014-10737428 | ООО"Горные машины-ДрМЗ" | 2018-05-10 | 7 | нет | нет | нет | нет
[9 empty] | 318 | Устройство комплектное распределительное КРУВ-6-О зав.№16413 | ПО "Кривбассэлектроремонт", г. Кривой Рог Украина | 1997 | 20 | 20.03.18 25-ТУ-01476-2018 до 30.03.2021; 16.03.2021 25-ТУ-01412-2021 до 31.08.2023 |  | не планируется | [73 empty] | 319 | МВ ДС-к/а-3 ЦВК Ухтинские ТС | Благовещенский электроаппаратный завод | 1979 | 25 лет | 2024 | - | - | - | [55 empty] | Вагонетка ВГ-1,3-600 ТУ3143-014-10737428 | ООО"Горные машины-ДрМЗ" | 2018-05-10 | 7 | нет | нет | нет | нет
[9 empty] | 319 | Устройство комплектное распределительное КРУВ-6-О зав.№16634 | ПО "Кривбассэлектроремонт", г. Кривой Рог Украина | 1997 | 20 | 20.03.18 25-ТУ-01476-2018 до 30.03.2021; 16.03.2021 25-ТУ-011412-2021 до 31.08.2023 |  | не планируется | [73 empty] | 320 | МВ ДВ-к/а-3 ЦВК Ухтинские ТС | Благовещенский электроаппаратный завод | 1979 | 25 лет | 2024 | - | - | - | [55 empty] | Вагонетка ВГ-1,3-600 ТУ3143-014-10737428 | ООО"Горные машины-ДрМЗ" | 2018-05-10 | 7 | нет | нет | нет | нет
[9 empty] | 320 | Устройство комплектное распределительное КРУВ-6-О зав.№16655 | ПО "Кривбассэлектроремонт", г. Кривой Рог Украина | 1997 | 20 | 20.03.18 25-ТУ-01476-2018 до 30.03.2021; 16.03.2021 25-ТУ-01412-2021 до 31.08.2023 |  | не планируется | [73 empty] | 321 | МВ СН-1 ЦВК Ухтинские ТС | Благовещенский электроаппаратный завод | 1979 | 25 лет | 2024 | - | - | - | [55 empty] | Вагонетка ВГ-1,3-600 ТУ3143-014-10737428 | ООО"Горные машины-ДрМЗ" | 2018-05-10 | 7 | нет | нет | нет | нет
[9 empty] | 321 | Устройство комплектное распределительное КРУВ-6Б-О зав.№20373 | ПО "Кривбассэлектроремонт", г. Кривой Рог Украина | 1998 | 20 | 20.03.18 25-ТУ-01482-2018 до 30.03.2021; 15.03.2021 25-ТУ-01391-2021 до 31.083.2023 |  | не планируется | [73 empty] | 322 | МВ СН-2 ЦВК Ухтинские ТС | Благовещенский электроаппаратный завод | 1979 | 25 лет | 2024 | - | - | - | [55 empty] | Вагонетка ВГ-1,3-600 ТУ3143-014-10737428 | ООО"Горные машины-ДрМЗ" | 2018-05-10 | 7 | нет | нет | нет | нет
[9 empty] | 322 | Устройство комплектное распределительное КРУВ-6Б-О зав.№20377 | ПО "Кривбассэлектроремонт", г. Кривой Рог Украина | н/д | 20 | 15.03.2021 25-ТУ-01391-2021 до 31.08.2023 |  | не планируется | [73 empty] | 323 | МВ Т-1-ЦВК Ухтинские ТС | Благовещенский электроаппаратный завод | 1979 | 25 лет | 2024 | - | - | - | [55 empty] | Вагонетка ВГ-1,3-600 ТУ3143-014-10737428 | ООО"Горные машины-ДрМЗ" | 2018-05-10 | 7 | нет | нет | нет | нет
[9 empty] | 323 | Устройство комплектное распределительное КРУВ-6Б-О зав.№20389 | ПО "Кривбассэлектроремонт", г. Кривой Рог Украина | н/д | 20 | 15.03.2021 25-ТУ-01391-2021 до 31.08.2023 |  | не планируется | [73 empty] | 324 | МВ РУ-6 кВ ЦВК ввод-1 Ухтинские ТС | Благовещенский электроаппаратный завод | 1979 | 25 лет | 2024 | - | - | - | [55 empty] | Вагонетка ВГ-1,3-600 ТУ3143-014-10737428 | ООО"Горные машины-ДрМЗ" | 2018-05-10 | 7 | нет | нет | нет | нет
[9 empty] | 324 | Устройство комплектное распределительное КРУВ-6Б-О зав.№20411 | ПО "Кривбассэлектроремонт", г. Кривой Рог Украина | 1998 | 20 | 20.03.18 25-ТУ-01482-2018 до 30.03.2021; 15.03.2021 25-ТУ-01391-2021 до 31.08.2023 |  | не планируется | [73 empty] | 325 | МВ СВ-6 кВ Ухтинские ТС | Благовещенский электроаппаратный завод | 1979 | 25 лет | 2024 | - | - | - | [55 empty] | Вагонетка ВГ-1,3-600 ТУ3143-014-10737428 | ООО"Горные машины-ДрМЗ" | 2018-05-10 | 7 | нет | нет | нет | нет
[9 empty] | 325 | Комплектное распределительное устройство КРУВ-6-О зав. № 7615 | ПО "Кривбассэлектроремонт", г. Кривой Рог Украина | н/д | 20 | 15.03.2021 25-ТУ-01390-2021 до 31.08.2023 |  | не планируется | [73 empty] | 326 | МВ РУ-6 кВ ЦВК ввод-2 Ухтинские ТС | Благовещенский электроаппаратный завод | 1979 | 25 лет | 2024 | - | - | - | [55 empty] | Вагонетка ВГ-1,3-600 ТУ3143-014-10737428 | ООО"Горные машины-ДрМЗ" | 2018-05-10 | 7 | нет | нет | нет | нет
[9 empty] | 326 | Комплектное распределительное устройство КРУВ-6-О зав. № 7927 | ПО "Кривбассэлектроремонт", г. Кривой Рог Украина | н/д | 20 | 15.03.2021 25-ТУ-01390-2021 до 31.08.2023 |  | не планируется | [73 empty] | 327 | МВ Т-2 ЦВК Ухтинские ТС | Благовещенский электроаппаратный завод | 1979 | 25 лет | 2024 | - | - | - | [55 empty] | Вагонетка ВГ-1,3-600 ТУ3143-014-10737428 | ООО"Горные машины-ДрМЗ" | 2018-05-10 | 7 | нет | нет | нет | нет
[9 empty] | 327 | Комплектное распределительное устройство КРУВ-6-О зав. №9257 | ПО "Кривбассэлектроремонт", г. Кривой Рог Украина | н/д | 20 | 15.03.2021 25-ТУ-01390-2021 до 31.08.2023 |  | не планируется | [73 empty] | 328 | МВ СН-4 ЦВК Ухтинские ТС | Благовещенский электроаппаратный завод | 1979 | 25 лет | 2024 | - | - | - | [55 empty] | Вагонетка ВГ-1,3-600 ТУ3143-014-10737428 | ООО"Горные машины-ДрМЗ" | 2018-05-10 | 7 | нет | нет | нет | нет
[9 empty] | 328 | Комплектное распределительное устройство КРУВ-6-О зав. №9264 | ПО "Кривбассэлектроремонт", г. Кривой Рог Украина | н/д | 20 | 15.03.2021 25-ТУ-01390-2021 до 31.08.2023 |  | не планируется | [73 empty] | 329 | МВ РЦН-3 ЦВК Ухтинские ТС | Благовещенский электроаппаратный завод | 1979 | 25 лет | 2024 | - | - | - | [55 empty] | Вагонетка ВГ-1,3-600 ТУ3143-014-10737428 | ООО"Горные машины-ДрМЗ" | 2018-05-10 | 7 | нет | нет | нет | нет
[9 empty] | 2. | Комплектное распределительное устройство КРУВ-6-О зав. №10630 | ПО "Кривбассэлектроремонт", г. Кривой Рог Украина | н/д | 20 | 15.03.2021 25-ТУ-01390-2021 до 31.08.2023 |  | не планируется | [73 empty] | 330 | МВ СН-5 ЦВК Ухтинские ТС | Благовещенский электроаппаратный завод | 1979 | 25 лет | 2024 | - | - | - | [55 empty] | Вагонетка ВГ-1,3-600 ТУ3143-014-10737428 | ООО"Горные машины-ДрМЗ" | 2018-05-10 | 7 | нет | нет | нет | нет
[9 empty] | 1 | Комплектное распределительное устройство КРУВ-6-ОТ зав. №7926 | ПО "Кривбассэлектроремонт", г. Кривой Рог Украина | н/д | 20 | 16.03.2021 25-ТУ-01415-2021 до 31.08.2023 |  | не планируется | [73 empty] | 331 | МВ СН-6 ЦВК Ухтинские ТС | Благовещенский электроаппаратный завод | 1979 | 25 лет | 2024 | - | - | - | [55 empty] | Вагонетка ВГ-1,3-600 ТУ3143-014-10737428 | ООО"Горные машины-ДрМЗ" | 2018-04-19 | 7 | нет | нет | нет | нет
[9 empty] | 2 | Комплектное распределительное устройство КРУВ-6-ОТ зав. №7619 | ПО "Кривбассэлектроремонт", г. Кривой Рог Украина | н/д | 20 | 15.03.2021 25-ТУ-01392-2021 до 31.08.2023 |  | не планируется | [73 empty] | 332 | МВ СН-3 ЦВК Ухтинские ТС | Благовещенский электроаппаратный завод | 2006 | 25 лет | 2024 | - | - | - | [55 empty] | Вагонетка ВГ-1,3-600 ТУ3143-014-10737428 | ООО"Горные машины-ДрМЗ" | 2018-04-19 | 7 | нет | нет | нет | нет
[9 empty] | 3 | Комплектное распределительное устройство КРУВ-6-ОТ зав. №7614 | ПО "Кривбассэлектроремонт", г. Кривой Рог Украина | н/д | 20 | 15.03.2021 25-ТУ-01392-2021 до 31.08.2023 |  | не планируется | [73 empty] | 333 | МВ РЦН-2 ЦВК Ухтинские ТС | Благовещенский электроаппаратный завод | 2006 | 25 лет | 2024 | - | - | - | [55 empty] | Вагонетка ВГ-1,3-600 ТУ3143-014-10737428 | ООО"Горные машины-ДрМЗ" | 2018-04-19 | 7 | нет | нет | нет | нет
[9 empty] | 4 | Комплектное распределительное устройство КРУВ-6-ОТ зав. №7611 | ПО "Кривбассэлектроремонт", г. Кривой Рог Украина | н/д | 20 | 15.03.2021 25-ТУ-01392-2021 до 31.08.2023 |  | не планируется | [73 empty] | 334 | ШСВ-35 кВ ШР 1 СШ Ухтинские ТС | ____________________ | 1970 | 25 лет | 2023 | - | - | - | [55 empty] | Вагонетка ВГ-1,3-600 ТУ3143-014-10737428 | ООО"Горные машины-ДрМЗ" | 2018-04-19 | 7 | нет | нет | нет | нет
[9 empty] | 5 | Комплектное распределительное устройство КРУВ-6-ОТ зав. №7617 | ПО "Кривбассэлектроремонт", г. Кривой Рог Украина | н/д | 20 | 15.03.2021 25-ТУ-01392-2021 до 31.08.2023 |  | не планируется | [73 empty] | 335 | ШСВ-35 кВ ШР 2 СШ Ухтинские ТС | ____________________ | 1970 | 25 лет | 2023 | - | - | - | [55 empty] | Вагонетка ВГ-1,3-600 ТУ3143-014-10737428 | ООО"Горные машины-ДрМЗ" | 2018-04-19 | 7 | нет | нет | нет | нет
[9 empty] | 6 | Комплектное распределительное устройство КРУВ-6-ОТ зав. №7618 | ПО "Кривбассэлектроремонт", г. Кривой Рог Украина | н/д | 20 | 15.03.2021 25-ТУ-01392-2021 до 31.08.2023 |  | не планируется | [73 empty] | 336 | ВЛ-11-35 кВ ЛР Ухтинские ТС | ____________________ | 2011 | 25 лет | 2023 | - | - | - | [55 empty] | Вагонетка ВГ-1,3-600 ТУ3143-014-10737428 | ООО"Горные машины-ДрМЗ" | 2018-04-19 | 7 | нет | нет | нет | нет
[9 empty] | 7 | Комплектное распределительное устройство КРУВ-6-ОП зав. №6148 | ПО "Кривбассэлектроремонт", г. Кривой Рог Украина | н/д | 20 | 16.03.2021 25-ТУ-01413-2021 до 31.08.2023 |  | не планируется | [73 empty] | 337 | ВЛ-11-35 кВ ШР 1 СШ Ухтинские ТС | ____________________ | 1970 | 25 лет | 2023 | - | - | - | [55 empty] | Вагонетка ВГ-1,3-600 ТУ3143-014-10737428 | ООО"Горные машины-ДрМЗ" | 2018-04-19 | 7 | нет | нет | нет | нет
[9 empty] | 8 | Комплектное распределительное устройство КРУВ-6-ОП зав. №6149 | ПО "Кривбассэлектроремонт", г. Кривой Рог Украина | н/д | 20 | 16.03.2021 25-ТУ-01413-2021 до 31.08.2023 |  | не планируется | [73 empty] | 338 | ВЛ-11-35 кВ ШР 2 СШ Ухтинские ТС | ____________________ | 1970 | 25 лет | 2023 | - | - | - | [55 empty] | Вагонетка ВГ-1,3-600 ТУ3143-014-10737428 | ООО"Горные машины-ДрМЗ" | 2018-04-19 | 7 | нет | нет | нет | нет
[9 empty] | 9 | Комплектное распределительное устройство КРУВ-6-ОП зав. №6150 | ПО "Кривбассэлектроремонт", г. Кривой Рог Украина | н/д | 20 | 16.03.2021 25-ТУ-01413-2021 до 31.08.2023 |  | не планируется | [73 empty] | 339 | ВЛ-12-35 кВ ЛР Ухтинские ТС | ____________________ | 2011 | 25 лет | 2023 | - | - | - | [55 empty] | Вагонетка ВГ-1,3-600 ТУ3143-014-10737428 | ООО"Горные машины-ДрМЗ" | 2018-04-19 | 7 | нет | нет | нет | нет
[9 empty] | 10 | Комплектное распределительное устройство КРУВ-6-ОП зав. №6155 | ПО "Кривбассэлектроремонт", г. Кривой Рог Украина | н/д | 20 | 16.03.2021 25-ТУ-01413-2021 до 31.08.2023 |  | не планируется | [73 empty] | 340 | ВЛ-12-35 кВ ШР 1 СШ Ухтинские ТС | ____________________ | 1970 | 25 лет | 2023 | - | - | - | [55 empty] | Вагонетка ВГ-1,3-600 ТУ3143-014-10737428 | ООО"Горные машины-ДрМЗ" | 2017-09-22 | 7 | нет | нет | нет | нет
[9 empty] | 11 | Комплектное распределительное устройство КРУВ-6-ОП зав. №6159 | ПО "Кривбассэлектроремонт", г. Кривой Рог Украина | н/д | 20 | 16.03.2021 25-ТУ-01413-2021 до 31.08.2023 |  | не планируется | [73 empty] | 341 | ВЛ-12-35 кВ ШР 2 СШ Ухтинские ТС | ____________________ | 1970 | 25 лет | 2023 | - | - | - | [55 empty] | Вагонетка ВГ-1,3-600 ТУ3143-014-10737428 | ООО"Горные машины-ДрМЗ" | 2017-09-22 | 7 | нет | нет | нет | нет
[9 empty] | 12 | Комплектное распределительное устройство КРУВ-6-ОП зав. №6167 | ПО "Кривбассэлектроремонт", г. Кривой Рог Украина | н/д | 20 | 16.03.2021 25-ТУ-01413-2021 до 31.08.2023 |  | не планируется | [73 empty] | 342 | ВЛ-5А-35 кВ ЛР Ухтинские ТС | ____________________ | 1985 | 25 лет | 2023 | - | - | - | [55 empty] | Вагонетка ВГ-1,3-600 ТУ3143-014-10737428 | ООО"Горные машины-ДрМЗ" | 2017-09-22 | 7 | нет | нет | нет | нет
[9 empty] | 13 | Комплектное распределительное устройство КРУВ-6-ОП зав. №6168 | ПО "Кривбассэлектроремонт", г. Кривой Рог Украина | н/д | 20 | 16.03.2021 25-ТУ-01413-2021 до 31.08.2023 |  | не планируется | [73 empty] | 343 | ВЛ-5А-35 кВ ШР 1 СШ Ухтинские ТС | ____________________ | 1987 | 25 лет | 2023 | - | - | - | [55 empty] | Вагонетка ВГ-1,3-600 ТУ3143-014-10737428 | ООО"Горные машины-ДрМЗ" | 2017-09-22 | 7 | нет | нет | нет | нет
[9 empty] | 14 | Комплектное распределительное устройство КРУВ-6-ОП зав. №6624 | ПО "Кривбассэлектроремонт", г. Кривой Рог Украина | н/д | 20 | 16.03.2021 25-ТУ-01411-2021 до 31.08.2023 |  | не планируется | [73 empty] | 344 | ВЛ-5А-35 кВ ШР 2 СШ Ухтинские ТС | ____________________ | 1985 | 25 лет | 2023 | - | - | - | [55 empty] | Вагонетка ВГ-1,3-600 ТУ3143-014-10737428 | ООО"Горные машины-ДрМЗ" | 2017-09-22 | 7 | нет | нет | нет | нет
[9 empty] | 15 | Комплектное распределительное устройство КРУВ-6-ОП зав. №6627 | ПО "Кривбассэлектроремонт", г. Кривой Рог Украина | н/д | 20 | 16.03.2021 25-ТУ-01411-2021 до 31.08.2023 |  | не планируется | [73 empty] | 345 | ВЛ-10-35 кВ ЛР Ухтинские ТС | ____________________ | 1995 | 25 лет | 2023 | - | - | - | [55 empty] | Вагонетка ВГ-1,3-600 ТУ3143-014-10737428 | ООО"Горные машины-ДрМЗ" | 2017-09-22 | 7 | нет | нет | нет | нет
[9 empty] | 16 | Комплектное распределительное устройство КРУВ-6Б зав. №18390 | ПО "Кривбассэлектроремонт", г. Кривой Рог Украина | н/д | 20 | 16.03.2021 25-ТУ-01409-2021 до 31.08.2023 |  | не планируется | [73 empty] | 346 | ВЛ-10-35 кВ ШР 1 СШ Ухтинские ТС | ____________________ | 1995 | 25 лет | 2023 | - | - | - | [55 empty] | Вагонетка ВГ-1,3-600 ТУ3143-014-10737428 | ООО"Горные машины-ДрМЗ" | 2017-09-22 | 7 | нет | нет | нет | нет
[9 empty] | 17 | Комплектное распределительное устройство КРУВ-6Б зав. №18479 | ПО "Кривбассэлектроремонт", г. Кривой Рог Украина | н/д | 20 | 16.03.2021 25-ТУ-01409-2021 до 31.08.2023 |  | не планируется | [73 empty] | 347 | ВЛ-10-35 кВ ШР 2 СШ Ухтинские ТС | ____________________ | 1995 | 25 лет | 2023 | - | - | - | [55 empty] | Вагонетка ВГ-1,3-600 ТУ3143-014-10737428 | ООО"Горные машины-ДрМЗ" | 2017-09-22 | 7 | нет | нет | нет | нет
[9 empty] | 18 | Комплектное распределительное устройство КРУВ-6Б зав. №18497 | ПО "Кривбассэлектроремонт", г. Кривой Рог Украина | н/д | 20 | 16.03.2021 25-ТУ-01409-2021 до 31.08.2023 |  | не планируется | [73 empty] | 348 | ВЛ-5Б-35 кВ ЛР Ухтинские ТС | ____________________ | 1988 | 25 лет | 2023 | - | - | - | [55 empty] | Вагонетка ВГ-1,3-600 ТУ3143-014-10737428 | ООО"Горные машины-ДрМЗ" | 2017-09-22 | 7 | нет | нет | нет | нет
[9 empty] | 19 | Комплектное распределительное устройство КРУВ-6Б зав. №18508 | ПО "Кривбассэлектроремонт", г. Кривой Рог Украина | н/д | 20 | 16.03.2021 25-ТУ-01409-2021 до 31.08.2023 |  | не планируется | [73 empty] | 349 | ВЛ-5Б-35 кВ ШР 1 СШ Ухтинские ТС | ____________________ | 1988 | 25 лет | 2023 | - | - | - | [55 empty] | Вагонетка ВГ-1,3-600 ТУ3143-014-10737428 | ООО"Горные машины-ДрМЗ" | 2017-09-22 | 7 | нет | нет | нет | нет
[9 empty] | 20 | Устройство комплектное распределительное КРУВ-6-В зав.№14815 | ПО "Кривбассэлектроремонт", г. Кривой Рог Украина | 1997 | 20 | 20.03.18 25-ТУ-01478-2018 до 30.03.2021; 15.03.2021 25-ТУ-01388-2021 до 31.08.2023 |  | не планируется | [73 empty] | 350 | ВЛ-5Б-35 кВ ШР 2 СШ Ухтинские ТС | ____________________ | 1988 | 25 лет | 2023 | - | - | - | [55 empty] | Вагонетка ВГ-1,3-600 ТУ3143-014-10737428 | ООО"Горные машины-ДрМЗ" | 2017-09-22 | 7 | нет | нет | нет | нет
[9 empty] | 21 | Устройство комплектное распределительное КРУВ-6-В зав.№14816 | ПО "Кривбассэлектроремонт", г. Кривой Рог Украина | 1997 | 20 | 20.03.18 25-ТУ-01478-2018 до 30.03.2021; 15.03.2021 25-ТУ-01388-2021 до 31.08.2023 |  | не планируется | [73 empty] | 351 | Т-1 ШР 1 СШ Ухтинские ТС | ____________________ | 1988 | 25 лет | 2023 | - | - | - | [55 empty] | Вагонетка ВГ-1,3-600 ТУ3143-014-10737428 | ООО"Горные машины-ДрМЗ" | 2017-09-22 | 7 | нет | нет | нет | нет
[9 empty] | 22 | Устройство комплектное распределительное КРУВ-6-С зав.№14817 | ПО "Кривбассэлектроремонт", г. Кривой Рог Украина | 1997 | 20 | 20.03.18 25-ТУ-01478-2018 до 30.03.2021; 15.03.2021 25-ТУ-01388-2021 до 31.08.2023 |  | не планируется | [73 empty] | 352 | Т-1 ШР 2 СШ Ухтинские ТС | ____________________ | 1988 | 25 лет | 2023 | - | - | - | [55 empty] | Вагонетка ВГ-1,3-600 ТУ3143-014-10737428 | ООО"Горные машины-ДрМЗ" | 2017-09-22 | 7 | нет | нет | нет | нет
[9 empty] | 23 | Устройство комплектное распределительное КРУВ-6-О зав.№13383 | ПО "Кривбассэлектроремонт", г. Кривой Рог Украина | 1997 | 20 | 20.03.18 25-ТУ-01481-2018 до 30.03.2021; 15.03.2021 25-ТУ-01387-2021 до 31.08.2023 |  | не планируется | [73 empty] | 353 | Т-2 ШР 1 СШ Ухтинские ТС | ____________________ | 2007 | 25 лет | 2023 | - | - | - | [55 empty] | Вагонетка ВГ-1,3-600 ТУ3143-014-10737428 | ООО"Горные машины-ДрМЗ" | 2017-09-22 | 7 | нет | нет | нет | нет
[9 empty] | 24 | Устройство комплектное распределительное КРУВ-6-О зав.№13384 | ПО "Кривбассэлектроремонт", г. Кривой Рог Украина | 1997 | 20 | 20.03.18 25-ТУ-01481-2018 до 30.03.2021; 15.03.2021 25-ТУ-01387-2021 до 31.08.2023 |  | не планируется | [73 empty] | 354 | Т-2 ШР 2 СШ Ухтинские ТС | ____________________ | 2007 | 25 лет | 2023 | - | - | - | [55 empty] | Вагонетка ВГ-1,3-600 ТУ3143-014-10737428 | ООО"Горные машины-ДрМЗ" | 2018-03-26 | 7 | нет | нет | нет | нет
[9 empty] | 25 | Устройство комплектное распределительное КРУВ-6-О зав.№13385 | ПО "Кривбассэлектроремонт", г. Кривой Рог Украина | 1997 | 20 | 20.03.18 25-ТУ-01481-2018 до 30.03.2021; 15.03.2021 25-ТУ-01387-2021 до 31.08.2023 |  | не планируется | [73 empty] | 355 | Т-3 ШР 1 СШ Ухтинские ТС | ____________________ | 1990 | 25 лет | 2023 | - | - | - | [55 empty] | Вагонетка ВГ-1,3-600 ТУ3143-014-10737428 | ООО"Горные машины-ДрМЗ" | 2018-03-26 | 7 | нет | нет | нет | нет
[9 empty] | 26 | Устройство комплектное распределительное КРУВ-6-О зав.№17794 | ПО "Кривбассэлектроремонт", г. Кривой Рог Украина | 1997 | 20 | 20.03.18 25-ТУ-01477-2018 до 30.03.2021; 15.03.2021 25-ТУ-01385-2021 до 31.08.2023 |  | не планируется | [73 empty] | 356 | Т-3 ШР 2 СШ Ухтинские ТС | ____________________ | 1990 | 25 лет | 2023 | - | - | - | [55 empty] | Вагонетка ВГ-1,3-600 ТУ3143-014-10737428 | ООО"Горные машины-ДрМЗ" | 2018-03-26 | 7 | нет | нет | нет | нет
[9 empty] | 27 | Устройство комплектное распределительное КРУВ-6-О зав.№17795 | ПО "Кривбассэлектроремонт", г. Кривой Рог Украина | 1997 | 20 | 20.03.18 25-ТУ-01477-2018 до 30.03.2021; 15.03.2021 25-ТУ-01385-2021 до 31.08.2024 |  | не планируется | [73 empty] | 357 | Т-4 ШР 1 СШ Ухтинские ТС | ____________________ | 2007 | 25 лет | 2023 | - | - | - | [55 empty] | Вагонетка ВГ-1,3-600 ТУ3143-014-10737428 | ООО"Горные машины-ДрМЗ" | 2018-03-26 | 7 | нет | нет | нет | нет
[9 empty] | 28 | Устройство комплектное распределительное КРУВ-6-О зав.№8335 | ПО "Кривбассэлектроремонт", г. Кривой Рог Украина | 1998 | 20 | 17.03.21 25-ТУ-01437-2021 до 30.09.2023 |  | не планируется | [73 empty] | 358 | Т-4 ШР 2 СШ Ухтинские ТС | ____________________ | 2007 | 25 лет | 2023 | - | - | - | [55 empty] | Вагонетка ВГ-1,3-600 ТУ3143-014-10737428 | ООО"Горные машины-ДрМЗ" | 2018-03-26 | 7 | нет | нет | нет | нет
[9 empty] | 3. | Устройство комплектное распределительное КРУВ-6-В зав.№8336 | ПО "Кривбассэлектроремонт", г. Кривой Рог Украина | 1998 | 20 | 17.03.21 25-ТУ-01437-2021 до 30.09.2023 |  | не планируется | [73 empty] | 359 | РВС ШР 2 СШ Ухтинские ТС | ____________________ | 2009 | 25 лет | 2023 | - | - | - | [55 empty] | Вагонетка ВГ-1,3-600 ТУ3143-014-10737428 | ООО"Горные машины-ДрМЗ" | 2018-03-26 | 7 | нет | нет | нет | нет
[9 empty] | 1 | Устройство комплектное распределительное КРУВ-6-О зав.№9255 | ПО "Кривбассэлектроремонт", г. Кривой Рог Украина | 1998 | 20 | 17.03.21 25-ТУ-01438-2021 до 31.08.2023 |  | не планируется | [73 empty] | 360 | РВС ШР 1 СШ Ухтинские ТС | ____________________ | 1988 | 25 лет | 2023 | - | - | - | [55 empty] | Вагонетка ВГ-1,3-600 ТУ3143-014-10737428 | ООО"Горные машины-ДрМЗ" | 2018-03-26 | 7 | нет | нет | нет | нет
[9 empty] | 2 | Устройство комплектное распределительное КРУВ-6-О зав.№9256 | ПО "Кривбассэлектроремонт", г. Кривой Рог Украина | 1998 | 20 | 17.03.21 25-ТУ-01438-2021 до 31.08.2023 |  | не планируется | [73 empty] | 361 | ТН ШР 2 СШ Ухтинские ТС | ____________________ | 1990 | 25 лет | 2023 | - | - | - | [55 empty] | Вагонетка ВГ-1,3-600 ТУ3143-014-10737428 | ООО"Горные машины-ДрМЗ" | 2018-03-26 | 7 | нет | нет | нет | нет
[9 empty] | 3 | Устройство комплектное распределительное КРУВ-6-О зав.№9263 | ПО "Кривбассэлектроремонт", г. Кривой Рог Украина | 1998 | 20 | 17.03.21 25-ТУ-01438-2021 до 31.08.2023 |  | не планируется | [73 empty] | 362 | ТН ШР 1 СШ Ухтинские ТС | ____________________ | 1990 | 25 лет | 2023 | - | - | - | [55 empty] | Вагонетка ВГ-1,3-600 ТУ3143-014-10737428 | ООО"Горные машины-ДрМЗ" | 2018-03-26 | 7 | нет | нет | нет | нет
[9 empty] | 4 | Устройство комплектное распределительное КРУВ-6-В зав.№13212 | ПО "Кривбассэлектроремонт", г. Кривой Рог Украина | 1998 | 20 | 17.03.21 25-ТУ-01439-2021 до 31.08.2023 |  | не планируется | [73 empty] | 363 | СН-4 ШР 1 СШ Ухтинские ТС | ____________________ | 1966 | 25 лет | 2024 | - | - | - | [55 empty] | Вагонетка ВГ-1,3-600 ТУ3143-014-10737428 | ООО"Горные машины-ДрМЗ" | 2018-03-26 | 7 | нет | нет | нет | нет
[9 empty] | 5 | Устройство комплектное распределительное КРУВ-6-О зав.№4674 | ПО "Кривбассэлектроремонт", г. Кривой Рог Украина | 1998 | 20 | 17.03.21 25-ТУ-01441-2021 до 31.08.2023 |  | не планируется | [73 empty] | 364 | СН-4 ШР 2 СШ Ухтинские ТС | ____________________ | 1962 | 25 лет | 2024 | - | - | - | [55 empty] | Вагонетка ВГ-1,3-600 ТУ3143-014-10737428 | ООО"Горные машины-ДрМЗ" | 2018-03-26 | 7 | нет | нет | нет | нет
[9 empty] | 6 | Устройство комплектное распределительное КРУВ-6-О зав.№7918 | ПО "Кривбассэлектроремонт", г. Кривой Рог Украина | 1998 | 20 | 17.03.21 25-ТУ-01441-2021 до 31.08.2023 |  | не планируется | [73 empty] | 365 | СН-3 ШР 1 СШ Ухтинские ТС | ____________________ | 1966 | 25 лет | 2024 | - | - | - | [55 empty] | Вагонетка ВГ-1,3-600 ТУ3143-014-10737428 | ООО"Горные машины-ДрМЗ" | 2018-04-19 | 7 | нет | нет | нет | нет
[9 empty] | 7 | КСО-266 № 602 ПС 6/0,4 "Пристройка" | Рудоремонтный завод МУП СССР Комбината Кузбассшахтострой, г. Прокопьевск | 1981 | 25 | 25-ТУ-02233-2020 |  | не планируется | [73 empty] | 366 | СН-3 ШР 2 СШ Ухтинские ТС | ____________________ | 1966 | 25 лет | 2024 | - | - | - | [55 empty] | Вагонетка лесовозная ВЛ6 | ООО"Горные машины-ДрМЗ" | 2012-10-22 | 5 | под списание | нет | нет | нет
[9 empty] | 8 | КСО-266 № 605 2Ц-5х2,7 угольный №1 | Рудоремонтный завод МУП СССР Комбината Кузбассшахтострой, г. Прокопьевск | 10.1974 | 25 | 25-ТУ-02723-2020 |  | не планируется | [73 empty] | 367 | СН-2 ШР 1 СШ Ухтинские ТС | ____________________ | 1968 | 25 лет | 2024 | - | - | - | [55 empty] | Вагонетка лесовозная ВЛ6 | ООО"Горные машины-ДрМЗ" | 2012-10-22 | 5 | под списание | нет | нет | нет
[9 empty] | 9 | КСО-266 № 606 ПС 6/0,4 "Пристройка" | Рудоремонтный завод МУП СССР Комбината Кузбассшахтострой, г. Прокопьевск | 03.1974 | 25 | 25-ТУ-02233-2020 |  | не планируется | [73 empty] | 368 | СН-2 ШР 2 СШ Ухтинские ТС | ____________________ | 1962 | 25 лет | 2024 | - | - | - | [55 empty] | Вагонетка лесовозная ВЛ6 | ООО"Горные машины-ДрМЗ" | 2012-10-22 | 5 | под списание | нет | нет | нет
[9 empty] | 10 | КСО-266 № 608 ПС 6/0,4 "Пристройка" | Рудоремонтный завод МУП СССР Комбината Кузбассшахтострой, г. Прокопьевск | 03.1974 | 25 | 25-ТУ-02233-2020 |  | не планируется | [73 empty] | 369 | ДС-К/А-7 ШР 1 СШ Ухтинские ТС | ____________________ | 1950 | 25 лет | 2024 | - | - | - | [55 empty] | Вагонетка лесовозная ВЛ6 | ООО"Горные машины-ДрМЗ" | 2012-10-22 | 5 | под списание | нет | нет | нет
[9 empty] | 11 | КСО-266 № 610 ПС 6/0,4 "Пристройка" | Рудоремонтный завод МУП СССР Комбината Кузбассшахтострой, г. Прокопьевск | 03.1974 | 25 | 25-ТУ-02233-2020 |  | не планируется | [73 empty] | 370 | ДС-К/А-7 ШР 2 СШ Ухтинские ТС | ____________________ | 1950 | 25 лет | 2024 | - | - | - | [55 empty] | Вагонетка лесовозная ВЛ6 | ООО"Горные машины-ДрМЗ" | 2015-01-12 | 7 | нет | нет | нет | нет
[9 empty] | 12 | КСО-266 № 620 2Ц-5х2,7 угольный №1 | Рудоремонтный завод МУП СССР Комбината Кузбассшахтострой, г. Прокопьевск | 10.1974 | 25 | 25-ТУ-02723-2020 |  | не планируется | [73 empty] | 371 | ДС-К/А-4 ШР 1 СШ Ухтинские ТС | ____________________ | 1948 | 25 лет | 2024 | - | - | - | [55 empty] | Вагонетка лесовозная ВЛ6 | ООО"Горные машины-ДрМЗ" | 2015-01-12 | 7 | нет | нет | нет | нет
[9 empty] | 13 | КСО-266 № 621 ПС 6/0,4 "Пристройка" | Рудоремонтный завод МУП СССР Комбината Кузбассшахтострой, г. Прокопьевск | 03.1974 | 25 | 25-ТУ-02233-2020 |  | не планируется | [73 empty] | 372 | ДС-К/А-4 ШР 2 СШ Ухтинские ТС | ____________________ | 1948 | 25 лет | 2024 | - | - | - | [55 empty] | Вагонетка лесовозная ВЛ6 | ООО"Горные машины-ДрМЗ" | 2015-01-12 | 7 | нет | нет | нет | нет
[9 empty] | 14 | КСО-266 № 626 ПС 6/0,4 "Пристройка" | Рудоремонтный завод МУП СССР Комбината Кузбассшахтострой, г. Прокопьевск | 03.1974 | 25 | 25-ТУ-02233-2020 |  | не планируется | [73 empty] | 373 | Т-4 ПК ШР 1 СШ Ухтинские ТС | ____________________ | 1957 | 25 лет | 2024 | - | - | - | [55 empty] | Вагонетка лесовозная ВЛ6 | ООО"Горные машины-ДрМЗ" | 2016-02-16 | 7 | нет | нет | нет | нет
[9 empty] | 15 | КСО-266 № 630 2Ц-5х2,7 угольный №1 | Рудоремонтный завод МУП СССР Комбината Кузбассшахтострой, г. Прокопьевск | 10.1974 | 25 | 25-ТУ-02723-2020 |  | не планируется | [73 empty] | 374 | Т-4 ПК ШР 2 СШ Ухтинские ТС | ____________________ | 1957 | 25 лет | 2024 | - | - | - | [55 empty] | Вагонетка лесовозная ВЛ6 | ООО"Горные машины-ДрМЗ" | 2016-02-16 | 7 | нет | нет | нет | нет
[9 empty] | 16 | КСО-266Э № 1280/1 ВКС-1 ЦР-4х3,2/0,6 клетьевой №1 | «Свердловским электромеханическим заводом», г. Свердловск, Россия | 03.1974 | 25 | 25-ТУ-02731-2020 |  | не планируется | [73 empty] | 375 | ПЭН-1 ШР 1 СШ Ухтинские ТС | ____________________ | 1946 | 25 лет | 2024 | - | - | - | [55 empty] | Вагонетка лесовозная ВЛ6 | ООО"Горные машины-ДрМЗ" | 2016-02-16 | 7 | нет | нет | нет | нет
[9 empty] | 17 | КСО-266Э № 1280/3 ВКС-1 ЦР-4х3,2/0,6 клетьевой №2 | «Свердловским электромеханическим заводом», г. Свердловск, Россия | 03.1974 | 25 | 25-ТУ-02731-2020 |  | не планируется | [73 empty] | 376 | ПЭН-1 ШР 2 СШ Ухтинские ТС | ____________________ | 1946 | 25 лет | 2024 | - | - | - | [55 empty] | Вагонетка лесовозная ВЛ6 | ООО"Горные машины-ДрМЗ" | 2016-06-30 | 7 | нет | нет | нет | нет
[9 empty] | 18 | КСО-266Э № 599/1 ПС 6/0,4 "Пристройка" | «Свердловским электромеханическим заводом», г. Свердловск, Россия | 1976-03-01 | 25 | 25-ТУ-03678-2019 |  | не планируется | [73 empty] | 377 | ЦН-2 ШР 1 СШ Ухтинские ТС | ____________________ | 1960 | 25 лет | 2024 | - | - | - | [55 empty] | Вагонетка лесовозная ВЛ6 | ООО"Горные машины-ДрМЗ" | 2016-06-30 | 7 | нет | нет | нет | нет
[9 empty] | 19 | КСО-266Э № 599/10 ПС 6/0,4 "Пристройка" | «Свердловским электромеханическим заводом», г. Свердловск, Россия | 02.1976 | 25 | 25-ТУ-02228-2020 |  | не планируется | [73 empty] | 378 | ЦН-2 ШР 2 СШ Ухтинские ТС | ____________________ | 1960 | 25 лет | 2024 | - | - | - | [55 empty] | Вагонетка лесовозная ВЛ6 | ООО"Горные машины-ДрМЗ" | 2016-06-30 | 7 | нет | нет | нет | нет
[9 empty] | 20 | КСО-266Э № 599/11 ПС 6/0,4 "Пристройка" | «Свердловским электромеханическим заводом», г. Свердловск, Россия | 02.1976 | 25 | 25-ТУ-02228-2020 |  | не планируется | [73 empty] | 379 | ЦН-3 ШР 1 СШ Ухтинские ТС | ____________________ | 1960 | 25 лет | 2024 | - | - | - | [55 empty] | Вагонетка лесовозная ВЛ6 | ООО"Горные машины-ДрМЗ" | 2015-06-24 | 7 | нет | нет | нет | нет
[9 empty] | 21 | КСО-266Э № 599/12 ПС 6/0,4 "Пристройка" | «Свердловским электромеханическим заводом», г. Свердловск, Россия | 1976 | 25 | 25-ТУ-03678-2019 |  | не планируется | [73 empty] | 380 | ЦН-3 ШР 2 СШ Ухтинские ТС | ____________________ | 1960 | 25 лет | 2024 | - | - | - | [55 empty] | Вагонетка лесовозная ВЛ6 | ООО"Горные машины-ДрМЗ" | 2015-06-24 | 7 | нет | нет | нет | нет
[9 empty] | 22 | КСО-266Э № 599/13 ПС 6/0,4 "Пристройка" | «Свердловским электромеханическим заводом», г. Свердловск, Россия | 02.1976 | 25 | 25-ТУ-02232-2020 |  | не планируется | [73 empty] | 381 | ПЭН-2 ШР 1 СШ Ухтинские ТС | ____________________ | 1948 | 25 лет | 2024 | - | - | - | [55 empty] | Вагонетка лесовозная ВЛ6 | ООО"Горные машины-ДрМЗ" | 2015-06-24 | 7 | нет | нет | нет | нет
[9 empty] | 23 | КСО-266Э № 599/14 ПС 6/0,4 "Пристройка" | «Свердловским электромеханическим заводом», г. Свердловск, Россия | 02.1976 | 25 | 25-ТУ-02232-2020 |  | не планируется | [73 empty] | 382 | ПЭН-2 ШР 2 СШ Ухтинские ТС | ____________________ | 1960 | 25 лет | 2024 | - | - | - | [55 empty] | Вагонетка лесовозная ВЛ6 | ООО"Горные машины-ДрМЗ" | 2015-06-24 | 7 | нет | нет | нет | нет
[9 empty] | 24 | КСО-266Э № 599/15 ПС 6/0,4 "Пристройка" | «Свердловским электромеханическим заводом», г. Свердловск, Россия | 02.1976 | 25 | 25-ТУ-02232-2020 |  | не планируется | [73 empty] | 383 | ПЭН-3 ШР 1 СШ Ухтинские ТС | ____________________ | 1948 | 25 лет | 2024 | - | - | - | [55 empty] | Вагонетка лесовозная ВЛ6 | ООО"Горные машины-ДрМЗ" | 2019-09-23 | 7 | нет | нет | нет | нет
[9 empty] | 25 | КСО-266Э № 599/16 ПС 6/0,4 "Пристройка" | «Свердловским электромеханическим заводом», г. Свердловск, Россия | 02.1976 | 25 | 25-ТУ-02232-2020 |  | не планируется | [73 empty] | 384 | ПЭН-3 ШР 2 СШ Ухтинские ТС | ____________________ | 1948 | 25 лет | 2024 | - | - | - | [55 empty] | Вагонетка лесовозная ВЛ6 | ООО"Горные машины-ДрМЗ" | 2019-09-23 | 7 | нет | нет | нет | нет
[9 empty] | 26 | КСО-266Э № 599/2 ПС 6/0,4 "Пристройка" | «Свердловским электромеханическим заводом», г. Свердловск, Россия | 1976 | 25 | 25-ТУ-03678-2019 |  | не планируется | [73 empty] | 385 | ДС-К/А-6 ШР 1 СШ Ухтинские ТС | ____________________ | 1948 | 25 лет | 2024 | - | - | - | [55 empty] | Вагонетка лесовозная ВЛ6 | ООО"Горные машины-ДрМЗ" | 2019-09-23 | 7 | нет | нет | нет | нет
[9 empty] | 27 | КСО-266Э № 599/3 ПС 6/0,4 "Пристройка" | «Свердловским электромеханическим заводом», г. Свердловск, Россия | 02.1976 | 25 | 25-ТУ-02229-2020 |  | не планируется | [73 empty] | 386 | ДС-К/А-6 ШР 2 СШ Ухтинские ТС | ____________________ | 1960 | 25 лет | 2024 | - | - | - | [55 empty] | Вагонетка лесовозная ВЛ6 | ООО"Горные машины-ДрМЗ" | 2019-09-23 | 7 | нет | нет | нет | нет
[9 empty] | 28 | КСО-266Э № 599/4 ПС 6/0,4 "Пристройка" | «Свердловским электромеханическим заводом», г. Свердловск, Россия | 02.1976 | 25 | 25-ТУ-02228-2020 |  | не планируется | [73 empty] | 387 | ДС-К/А-5 ШР 1 СШ Ухтинские ТС | ____________________ | 1948 | 25 лет | 2024 | - | - | - | [55 empty] | Вагонетка лесовозная ВЛ6 | ООО"Горные машины-ДрМЗ" | 2019-09-23 | 7 | нет | нет | нет | нет
[9 empty] | 29 | КСО-266Э № 599/5 ПС 6/0,4 "Пристройка" | «Свердловским электромеханическим заводом», г. Свердловск, Россия | 02.1976 | 25 | 25-ТУ-02229-2020 |  | не планируется | [73 empty] | 388 | ДС-К/А-5 ШР 2 СШ Ухтинские ТС | ____________________ | 1960 | 25 лет | 2024 | - | - | - | [55 empty] | Вагонетка лесовозная ВЛ6 | ООО"Горные машины-ДрМЗ" | 2019-09-23 | 7 | нет | нет | нет | нет
[9 empty] | 30 | КСО-266Э № 599/7 ПС 6/0,4 "Пристройка" | «Свердловским электромеханическим заводом», г. Свердловск, Россия | 02.1976 | 25 | 25-ТУ-02229-2020 |  | не планируется | [73 empty] | 389 | ЦН-4 ШР 1 СШ Ухтинские ТС | ____________________ | 1948 | 25 лет | 2024 | - | - | - | [55 empty] | Вагонетка лесовозная ВЛ6 | ООО"Горные машины-ДрМЗ" | 2019-09-23 | 7 | нет | нет | нет | нет
[9 empty] | 31 | КСО-266Э № 599/8 ПС 6/0,4 "Пристройка" | «Свердловским электромеханическим заводом», г. Свердловск, Россия | 02.1976 | 25 | 25-ТУ-02228-2020 |  | не планируется | [73 empty] | 390 | ЦН-4 ШР 2 СШ Ухтинские ТС | ____________________ | 1966 | 25 лет | 2024 | - | - | - | [55 empty] | Вагонетка лесовозная ВЛ6 | ООО"Горные машины-ДрМЗ" | 2019-09-23 | 7 | нет | нет | нет | нет
[9 empty] | 32 | КСО-266Э № 599/9 ПС 6/0,4 "Пристройка" | «Свердловским электромеханическим заводом», г. Свердловск, Россия | 02.1976 | 25 | 25-ТУ-02229-2020 |  | не планируется | [73 empty] | 391 | Т-3 ПК ШР 1 СШ Ухтинские ТС | ____________________ | 1948 | 25 лет | 2024 | - | - | - | [55 empty] | Вагонетка лесовозная ВЛ6 | ООО"Горные машины-ДрМЗ" | 2019-09-23 | 7 | нет | нет | нет | нет
[9 empty] | 33 | КСО-266Э № 774/4 ВКС-1 ЦР-4х3,2/0,6 клетьевой №1 | «Свердловским электромеханическим заводом», г. Свердловск, Россия | 10.1975 | 25 | 25-ТУ-02731-2020 |  | не планируется | [73 empty] | 392 | Т-3 ПК ШР 2 СШ Ухтинские ТС | ____________________ | 1962 | 25 лет | 2024 | - | - | - | [55 empty] | Вагонетка лесовозная ВЛ6 | ООО"Горные машины-ДрМЗ" | 2019-09-23 | 7 | нет | нет | нет | нет
[9 empty] | 34 | КСО-272 № 335 ПС 6/0,4 "Пристройка" | Новомосковский электромеханический завод, г.Новомосковск | 08.1978 | 25 | 25-ТУ-05425-2019 |  | не планируется | [73 empty] | 393 | Т-3 ПК ЛР Ухтинские ТС | ____________________ | 1948 | 25 лет | 2024 | - | - | - | [55 empty] | Вагонетка лесовозная ВЛ6 | ООО"Горные машины-ДрМЗ" | 2019-09-23 | 7 | нет | нет | нет | нет
[9 empty] | 35 | КСО-272 № 336 ПС 6/0,4 "Пристройка" | Новомосковский электромеханический завод, г.Новомосковск | 01.1979 | 25 | 25-ТУ-02227-2020 |  | не планируется | [73 empty] | 394 | ЦН-1 ШР 1 СШ Ухтинские ТС | ____________________ | 1967 | 25 лет | 2024 | - | - | - | [55 empty] | Вагонетка лесовозная ВЛ6 | ООО"Горные машины-ДрМЗ" | 2019-09-23 | 7 | нет | нет | нет | нет
[9 empty] | 36 | КСО-272 № 353 2Ц-5х2,7 угольный №2 | Новомосковский электромеханический завод, г.Новомосковск | 10.1980 | 25 | 25-ТУ-00908-2019 |  | не планируется | [73 empty] | 395 | ЦН-1 ШР 2 СШ Ухтинские ТС | ____________________ | 1967 | 25 лет | 2024 | - | - | - | [55 empty] | Вагонетка лесовозная ВЛ6 | ООО"Горные машины-ДрМЗ" | 2019-09-23 | 7 | нет | нет | нет | нет
[9 empty] | 37 | КСО-272 № 52 2Ц-5х2,7 угольный №2 | Новомосковский электромеханический завод, г.Новомосковск | 10.1980 | 25 | 25-ТУ-00908-2019 |  | не планируется | [73 empty] | 396 | Т-2 ПК ШР 1 СШ Ухтинские ТС | ____________________ | 1967 | 25 лет | 2024 | - | - | - | [55 empty] | Вагонетка лесовозная ВЛ6 | ООО"Горные машины-ДрМЗ" | 2019-09-23 | 7 | нет | нет | нет | нет
[9 empty] | 38 | КСО-272 № 78 2Ц-5х2,7 угольный №2 | Новомосковский электромеханический завод, г.Новомосковск | 10.1980 | 25 | 25-ТУ-00908-2019 |  | не планируется | [73 empty] | 397 | Т-2 ПК ШР 2 СШ Ухтинские ТС | ____________________ | 1967 | 25 лет | 2024 | - | - | - | [55 empty] | Вагонетка лесовозная ВЛ6 | ООО"Горные машины-ДрМЗ" | 2019-09-23 | 7 | нет | нет | нет | нет
[9 empty] | 39 | КСО-272, зав. № 1085, 1138, 1146, 1142 (присоединение №№ 4, 6, 8, 10) РУ-6кВ ВКС №2 | «Свердловским электромеханическим заводом», г. Свердловск, Россия | 09.1985 | 25 | 25-ТУ-04280-2019 |  | не планируется | [73 empty] | 398 | Т-2 ПК ЛР Ухтинские ТС | ____________________ | 1967 | 25 лет | 2024 | - | - | - | [55 empty] | Вагонетка лесовозная ВЛ6 | ООО"Горные машины-ДрМЗ" | 2019-09-23 | 7 | нет | нет | нет | нет
[9 empty] | 40 | КСО-272, зав. № 1091, 1136, 1133, 1104 (присоединение №№ 11, 13, 15, 17) РУ-6кВ ВКС №2 | «Свердловским электромеханическим заводом», г. Свердловск, Россия | 09.1985 | 25 | 25-ТУ-04281-2019 |  | не планируется | [73 empty] | 399 | Т-1 ПК ШР 1 СШ Ухтинские ТС | ____________________ | 1967 | 25 лет | 2024 | - | - | - | [55 empty] | Вагонетка лесовозная ВЛ6 | ООО"Горные машины-ДрМЗ" | 2019-09-23 | 7 | нет | нет | нет | нет
[9 empty] | 41 | КСО-272, зав. № 1117, 1116, 1123, 1148 (присоединение №№ 3, 5, 7, 9) РУ-6кВ ВКС №2 | «Свердловским электромеханическим заводом», г. Свердловск, Россия | 09.1985 | 25 | 25-ТУ-04273-2019 |  | не планируется | [73 empty] | 400 | Т-1 ПК ШР 2 СШ Ухтинские ТС | ____________________ | 1967 | 25 лет | 2024 | - | - | - | [55 empty] | Вагонетка лесовозная ВЛ6 | ООО"Горные машины-ДрМЗ" | 2019-09-23 | 7 | нет | нет | нет | нет
[9 empty] | 42 | КСО-272, зав. № 1130, 1122, 1100, 1086, 1113 (присоединение №№ 12, 14, 16, 18, 20) РУ-6кВ ВКС №2 | «Свердловским электромеханическим заводом», г. Свердловск, Россия | 09.1985 | 25 | 25-ТУ-04278-2019 |  | не планируется | [73 empty] | 401 | Т-1 ПК ЛР Ухтинские ТС | ____________________ | 1967 | 25 лет | 2024 | - | - | - | [55 empty] | Вагонетка лесовозная ВЛ6 | ООО"Горные машины-ДрМЗ" | 2019-09-23 | 7 | нет | нет | нет | нет
[9 empty] | 43 | КСО-272, зав. №№ 108, 125 (присоединение №№ 1, 2) РУ-6кВ ВКС №2 | «Свердловским электромеханическим заводом», г. Свердловск, Россия | 09.1985 | 25 | 25-ТУ-04277-2019 |  | не планируется | [73 empty] | 402 | Т-2 БНС ШР 1 СШ Ухтинские ТС | ____________________ | 1967 | 25 лет | 2024 | - | - | - | [55 empty] | Вагонетка лесовозная ВЛ6 | ООО"Горные машины-ДрМЗ" | 2019-09-23 | 7 | нет | нет | нет | нет
[9 empty] | 44 | КСО-285 №29 (присоединение №№ 1, 2, 3, 4, 5) РУ-6Кв ВШ №3 | «Свердловским электромеханическим заводом», г. Свердловск, Россия | 05.1990 | 25 | 25-ТУ-03679-2019 |  | не планируется | [73 empty] | 403 | Т-2 БНС ШР 2 СШ Ухтинские ТС | ____________________ | 1967 | 25 лет | 2024 | - | - | - | [55 empty] | Вагонетка с глухим кузовом | ООО"Горные машины-ДрМЗ" | 2011-05-31 | 5 | под списание | нет | нет | нет
[9 empty] | 45 | КСО-285 №29 (присоединение №№ 10, 11, 12, 13, 14) РУ-6Кв ВШ №3 | «Свердловским электромеханическим заводом», г. Свердловск, Россия | 05.1990 | 25 | 25-ТУ-03680-2019 |  | не планируется | [73 empty] | 404 | Т-2 БНС ЛР Ухтинские ТС | ____________________ | 1967 | 25 лет | 2024 | - | - | - | [55 empty] | Вагонетка с глухим кузовом | ООО"Горные машины-ДрМЗ" | 2011-05-31 | 5 | под списание | нет | нет | нет
[9 empty] | 46 | КСО-285 №29 (присоединение №№ 15, 16, 17, 18) РУ-6Кв ВШ №3 | «Свердловским электромеханическим заводом», г. Свердловск, Россия | 05.1990 | 25 | 25-ТУ-03686-2019 |  | не планируется | [73 empty] | 405 | Т-1 БНС ШР 1 СШ Ухтинские ТС | ____________________ | 1967 | 25 лет | 2024 | - | - | - | [55 empty] | Вагонетка с глухим кузовом | ООО"Горные машины-ДрМЗ" | 2011-05-31 | 5 | под списание | нет | нет | нет
[9 empty] | 47 | КСО-285 №29 (присоединение №№ 6, 7, 8, 9) РУ-6Кв ВШ №3 | «Свердловским электромеханическим заводом», г. Свердловск, Россия | 05.1990 | 25 | 25-ТУ-03687-2019 |  | не планируется | [73 empty] | 406 | Т-1 БНС ШР 2 СШ Ухтинские ТС | ____________________ | 1967 | 25 лет | 2024 | - | - | - | [55 empty] | Вагонетка с глухим кузовом | ООО"Горные машины-ДрМЗ" | 2011-05-31 | 5 | под списание | нет | нет | нет
[9 empty] | 48 | КСО-2УМ № 1529 ВКС-1 ЦР-4х3,2/0,6 клетьевой №1 | «Свердловским электромеханическим заводом», г. Свердловск, Россия | 10.1975 | 25 | 25-ТУ-03510-2019 |  | не планируется | [73 empty] | 407 | Т-1 БНС ЛР Ухтинские ТС | ____________________ | 1967 | 25 лет | 2024 | - | - | - | [55 empty] | Вагонетка с глухим кузовом | ООО"Горные машины-ДрМЗ" | 2011-05-31 | 5 | под списание | нет | нет | нет
[9 empty] | 49 | Комплектные распределительные устройства КСО-266Э зав.№286/2 (присоединение №3) | "Свердловский электромеханический завод", г.Свердловск | 1980-09-01 | 25 | 10 / 25-ТУ-03306-2020 |  | не планируется | [73 empty] | 408 | ТП-134 УМЗ ШР 1 СШ Ухтинские ТС | ____________________ | 1967 | 25 лет | 2024 | - | - | - | [55 empty] | Вагонетка с глухим кузовом | ООО"Горные машины-ДрМЗ" | 2011-05-31 | 5 | под списание | нет | нет | нет
[9 empty] | 50 | Комплектные распределительные устройства КСО-266Э зав.№807 (присоединение №№7,8,9,10,11,12,13,14) | "Свердловский электромеханический завод", г.Свердловск | 1980 | 25 | 1 / 25-ТУ-02142-2021 |  | не планируется | [73 empty] | 409 | ТП-134 УМЗ ШР 2 СШ Ухтинские ТС | ____________________ | 1967 | 25 лет | 2024 | - | - | - | [55 empty] | Вагонетка с глухим кузовом | ООО"Горные машины-ДрМЗ" | 2011-05-31 | 5 | под списание | нет | нет | нет
[9 empty] | 51 | Комплектные распределительные устройства КСО-266 зав.№156/1 (присоединение №№2,3,4,6,9) | "Свердловский электромеханический завод", г.Свердловск | 1975-09-01 | 25 | 10/25-ТУ-03796-2021 |  | не планируется | [73 empty] | 410 | ТП-134 УМЗ ЛР Ухтинские ТС | ____________________ | 1957 | 25 лет | 2024 | - | - | - | [55 empty] | Вагонетка с глухим кузовом | ООО"Горные машины-ДрМЗ" | 2011-05-31 | 5 | под списание | нет | нет | нет
[9 empty] | 52 | Комплектные распределительные устройства КСО-266Э зав.№807 (присоединение №№4,5,6) | "Свердловский электромеханический завод", г.Свердловск | 1980-09-01 | 25 | 10 / 25-ТУ-03306-2020 |  | не планируется | [73 empty] | 411 | ТП-131 УМЗ ШР 1 СШ Ухтинские ТС | ____________________ | 1967 | 25 лет | 2024 | - | - | - | [55 empty] | Вагонетка с глухим кузовом | ООО"Горные машины-ДрМЗ" | 2011-05-31 | 5 | под списание | нет | нет | нет
[9 empty] | 53 | Устройство комплектное распределительное КРУВ-6-ОП зав.№6004 | "Криворожский электрозавод", г. Кривой Рог | 1988 | 20 | 25-ТУ-02714-2020 |  | не планируется | [73 empty] | 412 | ТП-131 УМЗ ШР 2 СШ Ухтинские ТС | ____________________ | 1967 | 25 лет | 2024 | - | - | - | [55 empty] | Вагонетка с глухим кузовом | ООО"Горные машины-ДрМЗ" | 2011-05-31 | 5 | под списание | нет | нет | нет
[9 empty] | 54 | Устройство комплектное распределительное КРУВ-6-С зав.№14691, КРУВ-6-О зав.№№14690,14697,14703 | "Криворожский электрозавод", г. Кривой Рог | 1992 | 20 | 25-ТУ-02715-2020 |  | не планируется | [73 empty] | 413 | ТП-131 УМЗ ЛР Ухтинские ТС | ____________________ | 1962 | 25 лет | 2024 | - | - | - | [55 empty] | Вагонетка с глухим кузовом | ООО"Горные машины-ДрМЗ" | 2011-05-31 | 5 | под списание | нет | нет | нет
[9 empty] | 55 | Устройство комплектное распределительное КРУВ-6-В зав.№№10030,10031,10033; КРУВ-6-О зав.№№10035,10036,10039 | "Криворожский электрозавод", г. Кривой Рог | 1990 | 20 | 25-ТУ-02716-2020 |  | не планируется | [73 empty] | 414 | Ввод-1 ООО "Апис-Плюс" ШР 1 СШ Ухтинские ТС | ____________________ | 2013 | 25 лет | 2024 | - | - | - | [55 empty] | Вагонетка с глухим кузовом | ООО"Горные машины-ДрМЗ" | 2011-05-31 | 5 | под списание | нет | нет | нет
[9 empty] | 56 | Устройство комплектное распределительное КРУВ-6-ВЭ зав.№526 | "Криворожский электрозавод", г. Кривой Рог | 2006 | 20 | 25-ТУ-02717-2020 |  | не планируется | [73 empty] | 415 | Ввод-1 ООО "Апис-Плюс" ШР 2 СШ Ухтинские ТС | ____________________ | 2013 | 25 лет | 2024 | - | - | - | [55 empty] | Вагонетка с глухим кузовом | ООО"Горные машины-ДрМЗ" | 2011-05-31 | 5 | под списание | нет | нет | нет
[9 empty] | 57 | Ячейки КСО-272 зав.№30/1, кат.№2ЭЭ20Э29 установленные в РП "Декантер здания ГК отм.+4,8 | Свердловский электромеханический завод | 2004г | 10 | 2 / 25-ТУ-05754-2019 25-ТУ-04108-2021 |  | не планируется | [73 empty] | 416 | Ввод-1 ООО "Апис-Плюс" ЛР Ухтинские ТС | ____________________ | 2013 | 25 лет | 2024 | - | - | - | [55 empty] | Вагонетка с глухим кузовом | ООО"Горные машины-ДрМЗ" | 2011-05-31 | 5 | под списание | нет | нет | нет
[9 empty] | 58 | Ячейки КСО-272 зав.№30/1, кат.№25Э20Э77 установленные в РП "Декантер здания ГК отм.+4,8 | Свердловский электромеханический завод | 2004г | 10 | 2 / 25-ТУ-05754-2019 25-ТУ-04108-2021 |  | не планируется | [73 empty] | 417 | Т-2 ОРУ-35 кВ ШР 1 СШ Ухтинские ТС | ____________________ | 1967 | 25 лет | 2024 | - | - | - | [55 empty] | Вагонетка с глухим кузовом | ООО"Горные машины-ДрМЗ" | 2011-05-31 | 5 | под списание | нет | нет | нет
[9 empty] | 59 | Ячейки КСО-272 зав.№30/1, кат.№8ЭЭ20Э22 установленные в РП "Декантер здания ГК отм.+4,8 | Свердловский электромеханический завод | 2004г | 10 | 2 / 25-ТУ-05754-2019 25-ТУ-04108-2021 |  | не планируется | [73 empty] | 418 | Т-2 ОРУ-35 кВ ШР 2 СШ Ухтинские ТС | ____________________ | 1967 | 25 лет | 2024 | - | - | - | [55 empty] | Вагонетка с глухим кузовом | ООО"Горные машины-ДрМЗ" | 2011-05-31 | 5 | под списание | нет | нет | нет
[9 empty] | 60 | Ячейки КСО-272 зав.№30/1, кат.№1ЭЭ20Э321 установленные в РП "Декантер здания ГК отм.+4,8 | Свердловский электромеханический завод | 2004г | 10 | 2 / 25-ТУ-05754-2019 25-ТУ-04108-2021 |  | не планируется | [73 empty] | 419 | ШСВ-6 Кв ШР 1 СШ Ухтинские ТС | ____________________ | 1967 | 25 лет | 2024 | - | - | - | [55 empty] | Вагонетка с глухим кузовом | ООО"Горные машины-ДрМЗ" | 2011-05-31 | 5 | под списание | нет | нет | нет
[9 empty] | 61 | Ячейки КСО-272 зав.№30/1, кат.№1ЭЭ20Э322 установленные в РП "Декантер здания ГК отм.+4,8 | Свердловский электромеханический завод | 2004г | 10 | 2 / 25-ТУ-05754-2019 25-ТУ-04108-2021 |  | не планируется | [73 empty] | 420 | ШСВ-6 Кв ШР 2 СШ Ухтинские ТС | ____________________ | 1967 | 25 лет | 2024 | - | - | - | [55 empty] | Вагонетка с глухим кузовом | ООО"Горные машины-ДрМЗ" | 2011-05-31 | 5 | под списание | нет | нет | нет
[9 empty] | 62 | Ячейки КСО-272 зав.№30/1, кат.№1ЭЭ20Э323 установленные в РП "Декантер здания ГК отм.+4,8 | Свердловский электромеханический завод | 2004г | 10 | 2 / 25-ТУ-05754-2019 25-ТУ-04108-2021 |  | не планируется | [73 empty] | 421 | Т-1 ОРУ-35 кВ ШР 1 СШ Ухтинские ТС | ____________________ | 1967 | 25 лет | 2024 | - | - | - | [55 empty] | Вагонетка с глухим кузовом | ООО"Горные машины-ДрМЗ" | 2011-05-31 | 5 | под списание | нет | нет | нет
[9 empty] | 63 | Ячейки КСО-272 зав.№30/1, кат.№2ЭЭ20Э531 установленные в РП "Декантер здания ГК отм.+4,8 | Свердловский электромеханический завод | 2004г | 10 | 2 / 25-ТУ-05754-2019 25-ТУ-04109-2021 |  | не планируется | [73 empty] | 422 | Т-1 ОРУ-35 кВ ШР 2 СШ Ухтинские ТС | ____________________ | 1967 | 25 лет | 2024 | - | - | - | [55 empty] | Вагонетка с глухим кузовом | ООО"Горные машины-ДрМЗ" | 2011-05-31 | 5 | под списание | нет | нет | нет
[9 empty] | 64 | Ячейки КСО-272 зав.№30/1, кат.№13Э20Э77 установленные в РП "Декантер здания ГК отм.+4,8 | Свердловский электромеханический завод | 2004г | 10 | 2 / 25-ТУ-05754-2019 25-ТУ-04109-2021 |  | не планируется | [73 empty] | 423 | Фидер НП-2 ШР 1 СШ Ухтинские ТС | ____________________ | 1957 | 25 лет | 2024 | - | - | - | [55 empty] | Вагонетка с глухим кузовом | ООО"Горные машины-ДрМЗ" | 2011-05-31 | 5 | под списание | нет | нет | нет
[9 empty] | 65 | Ячейки КСО-272 зав.№30/1, кат.№1ЭЭ20Э66 установленные в РП "Декантер здания ГК отм.+4,8 | Свердловский электромеханический завод | 2004г | 10 | 2 / 25-ТУ-05754-2019 25-ТУ-04109-2021 |  | не планируется | [73 empty] | 424 | Фидер НП-2 ШР 2 СШ Ухтинские ТС | ____________________ | 1969 | 25 лет | 2024 | - | - | - | [55 empty] | Вагонетка с глухим кузовом | ООО"Горные машины-ДрМЗ" | 2011-05-31 | 5 | под списание | нет | нет | нет
[9 empty] | 66 | Ячейки КСО-272 зав.№30/1, кат.№2ЭЭ20Э532 установленные в РП "Декантер здания ГК отм.+4,8 | Свердловский электромеханический завод | 2004г | 10 | 2 / 25-ТУ-05754-2019 25-ТУ-04109-2021 |  | не планируется | [73 empty] | 425 | Фидер НП-2 ЛР Ухтинские ТС | ____________________ | 1967 | 25 лет | 2024 | - | - | - | [55 empty] | Вагонетка с глухим кузовом | ООО"Горные машины-ДрМЗ" | 2011-05-31 | 5 | под списание | нет | нет | нет
[9 empty] | 67 | Ячейка КСО-272 зав.№30/1, кат.№1ЭЭ20Э324 установленная в РП "Декантер здания ГК отм.+4,8 | Свердловский электромеханический завод | 2004г | 10 | 2 / 25-ТУ-05754-2019 25-ТУ-04109-2021 |  | не планируется | [73 empty] | 426 | Ввод-2 ООО "Апис-Плюс" ШР 1 СШ Ухтинские ТС | ____________________ | 2013 | 25 лет | 2024 | - | - | - | [55 empty] | Вагонетка с глухим кузовом | ООО"Горные машины-ДрМЗ" | 2011-05-31 | 5 | под списание | нет | нет | нет
[9 empty] | 68 | Ячейка КСО-272 зав.№30/1, кат.№1ЭЭ20Э325 установленная в РП "Декантер здания ГК отм.+4,8 | Свердловский электромеханический завод | 2004г | 10 | 2 / 25-ТУ-05754-2019 25-ТУ-04109-2021 |  | не планируется | [73 empty] | 427 | Ввод-2 ООО "Апис-Плюс" ШР 2 СШ Ухтинские ТС | ____________________ | 2013 | 25 лет | 2024 | - | - | - | [55 empty] | Вагонетка с глухим кузовом | ООО"Горные машины-ДрМЗ" | 2011-05-31 | 5 | под списание | нет | нет | нет
[9 empty] | 69 | Ячейка К-26 (К-XXVI) зав.№47370 установленная в здании ПС "ЦОФ" ЗРУ-6-10кВ | Мосэлектрощит г.Москва | 1989г | 25 | 1 / 25-ТУ-06070-2019 |  | не планируется | [73 empty] | 428 | Ввод-2 ООО "Апис-Плюс" ЛР Ухтинские ТС | ____________________ | 2013 | 25 лет | 2024 | - | - | - | [55 empty] | Вагонетка с глухим кузовом | ООО"Горные машины-ДрМЗ" | 2011-05-31 | 5 | под списание | нет | нет | нет
[9 empty] | 70 | Ячейка К-26 (К-XXVI) зав.№47453 установленная в здании ПС "ЦОФ" ЗРУ-6-10кВ | Мосэлектрощит г.Москва | 1989г | 25 | 1 / 25-ТУ-06070-2019 |  | не планируется | [73 empty] | 429 | Фидер Ветлосян ШР 1 СШ Ухтинские ТС | ____________________ | 1967 | 25 лет | 2024 | - | - | - | [55 empty] | Вагонетка с глухим кузовом | ООО"Горные машины-ДрМЗ" | 2011-05-31 | 5 | под списание | нет | нет | нет
[9 empty] | 71 | Ячейка К-26 (К-XXVI) зав.№67614 установленная в здании ПС "ЦОФ" ЗРУ-6-10кВ | Мосэлектрощит г.Москва | 1989г | 25 | 1 / 25-ТУ-06070-2019 |  | не планируется | [73 empty] | 430 | Фидер Ветлосян ШР 2 СШ Ухтинские ТС | ____________________ | 1967 | 25 лет | 2024 | - | - | - | [55 empty] | Вагонетка с глухим кузовом | ООО"Горные машины-ДрМЗ" | 2011-05-31 | 5 | под списание | нет | нет | нет
[9 empty] | 72 | Ячейка К-26 (К-XXVI) зав.№47412 установленная в здании ПС "ЦОФ" ЗРУ-6-10кВ | Мосэлектрощит г.Москва | 1989г | 25 | 1 / 25-ТУ-06070-2019 |  | не планируется | [73 empty] | 431 | Фидер Ветлосян ЛР Ухтинские ТС | ____________________ | 1967 | 25 лет | 2024 | - | - | - | [55 empty] | Вагонетка с глухим кузовом | ООО"Горные машины-ДрМЗ" | 2011-05-31 | 5 | под списание | нет | нет | нет
[9 empty] | 73 | Ячейка К-26 (К-XXVI) зав.№67621 установленная в здании ПС "ЦОФ" ЗРУ-6-10кВ | Мосэлектрощит г.Москва | 1989г | 25 | 1 / 25-ТУ-06070-2019 |  | не планируется | [73 empty] | 432 | Т-3 ОРУ-35 кВ ШР 1 СШ Ухтинские ТС | ____________________ | 1967 | 25 лет | 2024 | - | - | - | [55 empty] | Вагонетка с глухим кузовом | ООО"Горные машины-ДрМЗ" | 2011-05-31 | 5 | под списание | нет | нет | нет
[9 empty] | 74 | Ячейки К-26 (К-XXVI) зав.№47381 установленная в здании ПС "ЦОФ" ЗРУ-6-10кВ | Мосэлектрощит г.Москва | 1989г | 25 | 1 / 25-ТУ-06070-2019 |  | не планируется | [73 empty] | 433 | Т-3 ОРУ-35 кВ ШР 2 СШ Ухтинские ТС | ____________________ | 1967 | 25 лет | 2024 | - | - | - | [55 empty] | Вагонетка с глухим кузовом | ООО"Горные машины-ДрМЗ" | 2011-05-31 | 5 | под списание | нет | нет | нет
[9 empty] | 75 | Ячейки К-26 (К-XXVI) зав.№47406 установленная в здании ПС "ЦОФ" ЗРУ-6-10кВ | Мосэлектрощит г.Москва | 1989г | 25 | 1 / 25-ТУ-06070-2019 |  | не планируется | [73 empty] | 434 | Фидер Правый берег ШР 1 СШ Ухтинские ТС | ____________________ | 1967 | 25 лет | 2024 | - | - | - | [55 empty] | Вагонетка с глухим кузовом | ООО"Горные машины-ДрМЗ" | 2011-05-31 | 5 | под списание | нет | нет | нет
[9 empty] | 76 | Ячейка К-26 (К-XXVI) зав.№47371 установленная в здании ПС "ЦОФ" ЗРУ-6-10кВ | Мосэлектрощит г.Москва | 1989г | 25 | 1 / 25-ТУ-06070-2019 |  | не планируется | [73 empty] | 435 | Фидер Правый берег ШР 2 СШ Ухтинские ТС | ____________________ | 1967 | 25 лет | 2024 | - | - | - | [55 empty] | Вагонетка с глухим кузовом УВГ-1,3 | ООО"Горные машины-ДрМЗ" | 2011-07-31 | 5 | под списание | нет | нет | нет
[9 empty] | 77 | Ячейка К-26 (К-XXVI) зав.№47374 установленная в здании ПС "ЦОФ" ЗРУ-6-10кВ | Мосэлектрощит г.Москва | 1989г | 25 | 1 / 25-ТУ-06070-2019 |  | не планируется | [73 empty] | 436 | Фидер Правый берег ЛР Ухтинские ТС | ____________________ | 1948 | 25 лет | 2024 | - | - | - | [55 empty] | Вагонетка с глухим кузовом УВГ-1,3 | ООО"Горные машины-ДрМЗ" | 2011-07-31 | 5 | под списание | нет | нет | нет
[9 empty] | 78 | Ячейка К-26 (К-XXVI) зав.№67617 установленная в здании ПС "ЦОФ" ЗРУ-6-10кВ | Мосэлектрощит г.Москва | 1989г | 25 | 1 / 25-ТУ-06070-2019 |  | не планируется | [73 empty] | 437 | КУ-I СШ-6 кВ ШР 1 СШ Ухтинские ТС | ____________________ | 2013 | 25 лет | 2024 | - | - | - | [55 empty] | Вагонетка с глухим кузовом УВГ-1,3 | ООО"Горные машины-ДрМЗ" | 2011-09-30 | 5 | под списание | нет | нет | нет
[9 empty] | 79 | Ячейка К-26 (К-XXVI) зав.№47392 установленная в здании ПС "ЦОФ" ЗРУ-6-10кВ | Мосэлектрощит г.Москва | 1989г | 25 | 1 / 25-ТУ-06071-2019 |  | не планируется | [73 empty] | 438 | КУ-I СШ-6 кВ ШР 2 СШ Ухтинские ТС | ____________________ | 2013 | 25 лет | 2024 | - | - | - | [55 empty] | Вагонетка шахтная ВЛГ-12 | ООО "ТЗГШО" | 2019-09-23 | 7 | нет | нет | нет | нет
[9 empty] | 80 | Ячейка К-26 (К-XXVI) зав.№67615 установленная в здании ПС "ЦОФ" ЗРУ-6-10кВ | Мосэлектрощит г.Москва | 1989г | 25 | 1 / 25-ТУ-06071-2019 |  | не планируется | [73 empty] | 439 | КУ-I СШ-6 кВ ЛР Ухтинские ТС | ____________________ | 2013 | 25 лет | 2024 | - | - | - | [55 empty] | Вагонетка шахтная ВЛГ-12 | ООО "ТЗГШО" | 2019-09-23 | 7 | нет | нет | нет | нет
[9 empty] | 81 | Ячейка К-26 (К-XXVI) зав.№67616 установленная в здании ПС "ЦОФ" ЗРУ-6-10кВ | Мосэлектрощит г.Москва | 1989г | 25 | 1 / 25-ТУ-06071-2019 |  | не планируется | [73 empty] | 440 | Резерв ШР 1 СШ Ухтинские ТС | ____________________ | 1967 | 25 лет | 2024 | - | - | - | [55 empty] | Электровоз А-5,5 | ЗАО"РГНК" | 2012-08-16 | 15 | под списание | нет | нет | нет
[9 empty] | 82 | Ячейка К-26 (К-XXVI) зав.№47377 установленная в здании ПС "ЦОФ" ЗРУ-6-10кВ | Мосэлектрощит г.Москва | 1989г | 25 | 1 / 25-ТУ-06071-2019 |  | не планируется | [73 empty] | 441 | Резерв ШР 2 СШ Ухтинские ТС | ____________________ | 1967 | 25 лет | 2024 | - | - | - | [55 empty] | Электровоз А-5,5 | ЗАО"РГНК" | 2011-07-31 | 15 | под списание | нет | нет | нет
[9 empty] | 83 | Ячейка К-26 (К-XXVI) зав.№47408 установленная в здании ПС "ЦОФ" ЗРУ-6-10кВ | Мосэлектрощит г.Москва | 1989г | 25 | 1 / 25-ТУ-06071-2019 |  | не планируется | [73 empty] | 442 | Т-2 ХВО ШР 1 СШ Ухтинские ТС | ____________________ | 1967 | 25 лет | 2024 | - | - | - | [55 empty] | Электровоз А-5,5-600У5 | ЗАО"РГНК" | 2016-06-30 | 15 | нет | нет | нет | нет
[9 empty] | 84 | Ячейка К-26 (К-XXVI) зав.№47397 установленная в здании ПС "ЦОФ" ЗРУ-6-10кВ | Мосэлектрощит г.Москва | 1989г | 25 | 1 / 25-ТУ-06071-2019 |  | не планируется | [73 empty] | 443 | Т-2 ХВО ШР 2 СШ Ухтинские ТС | ____________________ | 1967 | 25 лет | 2024 | - | - | - | [55 empty] | Электровоз А-5,5-600-У5 | ЗАО"РГНК" | 2016-06-30 | 15 | нет | нет | нет | нет
[9 empty] | 85 | Ячейка К-26 (К-XXVI) зав.№47404 установленная в здании ПС "ЦОФ" ЗРУ-6-10кВ | Мосэлектрощит г.Москва | 1989г | 25 | 1 / 25-ТУ-06071-2019 |  | не планируется | [73 empty] | 444 | Т-2 ХВО ЛР Ухтинские ТС | ____________________ | 1948 | 25 лет | 2024 | - | - | - | [55 empty] | Электровоз А-5,5-600-У5 | ЗАО"РГНК" | 2012-10-31 | 15 | нет | нет | нет | нет
[9 empty] | 86 | Ячейка К-26 (К-XXVI) зав.№47430 установленная в здании ПС "ЦОФ" ЗРУ-6-10кВ | Мосэлектрощит г.Москва | 1989г | 25 | 1 / 25-ТУ-06068-2019 |  | не планируется | [73 empty] | 445 | РУ-6 кВ ЦВК ввод-1 ШР 1 СШ Ухтинские ТС | ____________________ | 1948 | 25 лет | 2024 | - | - | - | [55 empty] | Электровоз А-5,5-600-У5 | ЗАО"РГНК" | 2013-02-25 | 15 | под списание | нет | нет | нет
[9 empty] | 87 | Ячейка К-26 (К-XXVI) зав.№47436 установленная в здании ПС "ЦОФ" ЗРУ-6-10кВ | Мосэлектрощит г.Москва | 1989г | 25 | 1 / 25-ТУ-06068-2019 |  | не планируется | [73 empty] | 446 | РУ-6 кВ ЦВК ввод-1 ШР 2 СШ Ухтинские ТС | ____________________ | 1948 | 25 лет | 2024 | - | - | - | [55 empty] | Электровоз А-5,5-600-У5 | ЗАО"РГНК" | 2013-07-22 | 15 | под списание | нет | нет | нет
[9 empty] | 88 | Ячейка К-26 (К-XXVI) зав.№47433 установленная в здании ПС "ЦОФ" ЗРУ-6-10кВ | Мосэлектрощит г.Москва | 1989г | 25 | 1 / 25-ТУ-06068-2019 |  | не планируется | [73 empty] | 447 | РУ-6 кВ ЦВК ввод-1 ЛР Ухтинские ТС | ____________________ | 1962 | 25 лет | 2024 | - | - | - | [55 empty] | Электровоз А-5,5-600-У5 | ЗАО"РГНК" | 2013-07-22 | 15 | под списание | нет | нет | нет
[9 empty] | 89 | Ячейка К-26 (К-XXVI) зав.№47437 установленная в здании ПС "ЦОФ" ЗРУ-6-10кВ | Мосэлектрощит г.Москва | 1989г | 25 | 1 / 25-ТУ-06068-2019 |  | не планируется | [73 empty] | 448 | Т-1 ХВО ШР 1 СШ Ухтинские ТС | ____________________ | 1962 | 25 лет | 2024 | - | - | - | [55 empty] | Электровоз А-5,5-600-У5 | ЗАО"РГНК" | 2013-09-09 | 15 | нет | нет | нет | нет
[9 empty] | 90 | Ячейка К-26 (К-XXVI) зав.№47443 установленная в здании ПС "ЦОФ" ЗРУ-6-10кВ | Мосэлектрощит г.Москва | 1989г | 25 | 1 / 25-ТУ-06068-2019 |  | не планируется | [73 empty] | 449 | Т-1 ХВО ШР 2 СШ Ухтинские ТС | ____________________ | 1962 | 25 лет | 2024 | - | - | - | [55 empty] | Электровоз А-5,5-600-У5 | ЗАО"РГНК" | 2014-02-28 | 15 | нет | нет | нет | нет
[9 empty] | 91 | Ячейка К-26 (К-XXVI) зав.№47442 установленная в здании ПС "ЦОФ" ЗРУ-6-10кВ | Мосэлектрощит г.Москва | 1989г | 25 | 1 / 25-ТУ-06068-2019 |  | не планируется | [73 empty] | 450 | КУ-II СШ-6 кВ ШР 1 СШ Ухтинские ТС | ____________________ | 2013 | 25 лет | 2024 | - | - | - | [55 empty] | Электровоз А-5,5-600-У5 | ЗАО"РГНК" | 2014-02-28 | 15 | нет | нет | нет | нет
[9 empty] | 92 | Ячейка К-26 (К-XXVI) зав.№47373 установленная в здании ПС "ЦОФ" ЗРУ-6-10кВ | Мосэлектрощит г.Москва | 1989г | 25 | 1 / 25-ТУ-06068-2019 |  | не планируется | [73 empty] | 451 | КУ-II СШ-6 кВ ШР 2 СШ Ухтинские ТС | ____________________ | 2013 | 25 лет | 2024 | - | - | - | [55 empty] | Электровоз А-5,5-600-У5 | ООО"Тульский завод ГШО" | 2019-01-31 | 15 | нет | нет | нет | нет
[9 empty] | 93 | Ячейка К-26 (К-XXVI) зав.№47434 установленная в здании ПС "ЦОФ" ЗРУ-6-10кВ | Мосэлектрощит г.Москва | 1989г | 25 | 1 / 25-ТУ-06068-2019 |  | не планируется | [73 empty] | 452 | КУ-II СШ-6 кВ ЛР Ухтинские ТС | ____________________ | 2013 | 25 лет | 2024 | - | - | - | [55 empty] | Электровоз А-5,5-600-У5 | ООО"Тульский завод ГШО" | 2019-05-30 | 15 | нет | нет | нет | нет
[9 empty] | 94 | Ячейка К-26 (К-XXVI) зав.№47432 установленная в здании ПС "ЦОФ" ЗРУ-6-10кВ | Мосэлектрощит г.Москва | 1989г | 25 | 1 / 25-ТУ-06068-2019 |  | не планируется | [73 empty] | 453 | РП-12 Ввод-1 (ТП-160 УНП) ШР 1 СШ Ухтинские ТС | ____________________ | 2005 | 25 лет | 2024 | - | - | - | [55 empty] | Электровоз А-5,5-600-У5 | ООО"Тульский завод ГШО" | 2019-07-19 | 15 | нет | нет | нет | нет
[9 empty] | 95 | Ячейка К-26 (К-XXVI) зав.№47439 установленная в здании ПС "ЦОФ" ЗРУ-6-10кВ | Мосэлектрощит г.Москва | 1989г | 25 | 1 / 25-ТУ-06068-2019 |  | не планируется | [73 empty] | 454 | РП-12 Ввод-1 (ТП-160 УНП) ШР 2 СШ Ухтинские ТС | ____________________ | 2005 | 25 лет | 2024 | - | - | - | [55 empty] | Электровоз А-5,5-600-У5 | ООО"Тульский завод ГШО" | 2019-07-19 | 15 | нет | нет | нет | нет
[9 empty] | 96 | Ячейка К-26 (К-XXVI) зав.№47441 установленная в здании ПС "ЦОФ" ЗРУ-6-10кВ | Мосэлектрощит г.Москва | 1989г | 25 | 1 / 25-ТУ-06069-2019 |  | не планируется | [73 empty] | 455 | РП-12 Ввод-1 (ТП-160 УНП) ЛР Ухтинские ТС | ____________________ | 2005 | 25 лет | 2024 | - | - | - | [55 empty] | Электровоз А-5,5-600-У5 | ООО"Тульский завод ГШО" | 2020-01-20 | 7 | нет | нет | нет | нет
[9 empty] | 97 | Ячейка К-26 (К-XXVI) зав.№47431 установленная в здании ПС "ЦОФ" ЗРУ-6-10кВ | Мосэлектрощит г.Москва | 1989г | 25 | 1 / 25-ТУ-06069-2019 |  | не планируется | [73 empty] | 456 | РП-12 Ввод-2 (ТП-158 УНП) ШР 1 СШ Ухтинские ТС | ____________________ | 2005 | 25 лет | 2024 | - | - | - | [55 empty] | Электровоз А-5.5 | ЗАО"РГНК" | 2010-04-30 | 20 | под списание | нет | нет | нет
[9 empty] | 98 | Ячейка К-26 (К-XXVI) зав.№47438 установленная в здании ПС "ЦОФ" ЗРУ-6-10кВ | Мосэлектрощит г.Москва | 1989г | 25 | 1 / 25-ТУ-06069-2019 |  | не планируется | [73 empty] | 457 | РП-12 Ввод-2 (ТП-158 УНП) ШР 2 СШ Ухтинские ТС | ____________________ | 2005 | 25 лет | 2024 | - | - | - | [55 empty] | Электровоз А8-600У5 | ЗАО"РГНК" | 2016-02-16 | 15 | нет | нет | нет | нет
[9 empty] | 99 | Ячейка К-26 (К-XXVI) зав.№47403 установленная в здании ПС "ЦОФ" ЗРУ-6-10кВ | Мосэлектрощит г.Москва | 1989г | 25 | 1 / 25-ТУ-06069-2019 |  | не планируется | [73 empty] | 458 | РП-12 Ввод-2 (ТП-158 УНП) ЛР Ухтинские ТС | ____________________ | 2005 | 25 лет | 2024 | - | - | - | [55 empty] | Электровоз А8-600У5 | ООО"Тульский завод ГШО" | 2020-01-20 | 7 | нет | нет | нет | нет
[9 empty] | 100 | Ячейка К-26 (К-XXVI) зав.№47447 установленная в здании ПС "ЦОФ" ЗРУ-6-10кВ | Мосэлектрощит г.Москва | 1989г | 25 | 1 / 25-ТУ-06069-2019 |  | не планируется | [73 empty] | 459 | Фидер 37 ШР 1 СШ Ухтинские ТС | ____________________ | 1951 | 25 лет | 2024 | - | - | - | [55 empty] | Электровоз А-8-600-У5 | ООО"Тульский завод ГШО" | 2019-07-19 | 15 | нет | нет | нет | нет
[9 empty] | 101 | Ячейка К-26 (К-XXVI) зав.№47448 установленная в здании ПС "ЦОФ" ЗРУ-6-10кВ | Мосэлектрощит г.Москва | 1989г | 25 | 1 / 25-ТУ-06069-2019 |  | не планируется | [73 empty] | 460 | Фидер 37 ШР 2 СШ Ухтинские ТС | ____________________ | 1953 | 25 лет | 2024 | - | - | - | [55 empty] | Электровоз А-8-600-У5 | ООО"Тульский завод ГШО" | 2019-07-19 | 15 | нет | нет | нет | нет
[9 empty] | 102 | Ячейка К-26 (К-XXVI) зав.№47451 установленная в здании ПС "ЦОФ" ЗРУ-6-10кВ | Мосэлектрощит г.Москва | 1989г | 25 | 1 / 25-ТУ-06069-2019 |  | не планируется | [73 empty] | 461 | Фидер 37 ЛР Ухтинские ТС | ____________________ | 1953 | 25 лет | 2024 | - | - | - | [55 empty] | Электровоз А-8-600-У5 | ООО"Тульский завод ГШО" | 2019-07-19 | 15 | нет | нет | нет | нет
[9 empty] | 103 | Ячейки КСО-266Э зав№ 696/1 | «Свердловским электромеханическим заводом», г. Свердловск, Россия | 1973-02-01 | 25 | 6 / 25-ТУ-30873-2013 25-ТУ-03392-2015 25-ТУ-01059-2017 25-ТУ-00693-2018 25-ТУ-00843-2019 25-ТУ-00270-2021 |  | не планируется | [73 empty] | 462 | СН-1 ШР 1 СШ Ухтинские ТС | ____________________ | 1951 | 25 лет | 2024 | - | - | - | [55 empty] | Электровоз А5,5 | ООО "Тульский завод горно-шахтного оборудования" | 2016-06-30 | 7 лет |  | 0 | 2027 год
[9 empty] | 104 | Ячейки КСО-266Э зав№ 696/1 | «Свердловским электромеханическим заводом», г. Свердловск, Россия | 1973-02-01 | 25 | 6 / 25-ТУ-30873-2013 25-ТУ-03392-2015 25-ТУ-01059-2017 25-ТУ-00693-2018 25-ТУ-00843-2019 25-ТУ-00270-2021 |  | не планируется | [73 empty] | 463 | СН-1 ШР 2 СШ Ухтинские ТС | ____________________ | 1951 | 25 лет | 2024 | - | - | - | [55 empty] | Электровоз А5,5 | ООО "Тульский завод горно-шахтного оборудования" | 2016-02-16 | 7 лет |  | 0 | 2027 год
[9 empty] | 105 | Ячейки КСО-266Э зав№ 696/2 | «Свердловским электромеханическим заводом», г. Свердловск, Россия | 1973-02-01 | 25 | 6 / 25-ТУ-30873-2013 25-ТУ-03392-2015 25-ТУ-01059-2017 25-ТУ-00693-2018 25-ТУ-00843-2019 25-ТУ-00270-2021 |  | не планируется | [73 empty] | 464 | Пож.Н-5 ШР 1 СШ Ухтинские ТС | ____________________ | 1967 | 25 лет | 2024 | - | - | - | [55 empty] | Электровоз А5,5 | ООО "Тульский завод горно-шахтного оборудования" | 2016-02-29 | 7 лет |  | 0 | 2027 год
[9 empty] | 106 | Ячейки КСО-266Э зав№ 696/3 | «Свердловским электромеханическим заводом», г. Свердловск, Россия | 1973-02-01 | 25 | 6 / 25-ТУ-30873-2013 25-ТУ-03392-2015 25-ТУ-01059-2017 25-ТУ-00693-2018 25-ТУ-00843-2019 25-ТУ-00270-2021 |  | не планируется | [73 empty] | 465 | Пож.Н-5 ШР 2 СШ Ухтинские ТС | ____________________ | 1961 | 25 лет | 2024 | - | - | - | [55 empty] | Электровоз А5,5 | ООО "Тульский завод горно-шахтного оборудования" | 2016-06-30 | 7 лет |  | 0 | 2027 год
[9 empty] | 107 | Ячейки КСО-266Э зав№ 696/4 | «Свердловским электромеханическим заводом», г. Свердловск, Россия | 1973-02-01 | 25 | 6 / 25-ТУ-30873-2013 25-ТУ-03392-2015 25-ТУ-01059-2017 25-ТУ-00693-2018 25-ТУ-00843-2019 25-ТУ-00270-2021 |  | не планируется | [73 empty] | 466 | РУ-6 кВ ЦВК Ввод-2 ШР 1 СШ Ухтинские ТС | ____________________ | 1950 | 25 лет | 2024 | - | - | - | [55 empty] | Электровоз А5,5 | ООО "Тульский завод горно-шахтного оборудования" | 2016-02-29 | 7 лет |  | 0 | 2027 год
[9 empty] | 108 | Ячейки КСО-266Э зав№ 696/5 | «Свердловским электромеханическим заводом», г. Свердловск, Россия | 1973-02-01 | 25 | 6 / 25-ТУ-30873-2013 25-ТУ-03392-2015 25-ТУ-01059-2017 25-ТУ-00693-2018 25-ТУ-00843-2019 25-ТУ-00270-2021 |  | не планируется | [73 empty] | 467 | РУ-6 кВ ЦВК Ввод-2 ШР 2 СШ Ухтинские ТС | ____________________ | 1965 | 25 лет | 2024 | - | - | - | [55 empty] | Электровоз А5,5 | ООО "Тульский завод горно-шахтного оборудования" | 2019-07-15 | 7 лет |  | 0 | 2030 год
[9 empty] | 109 | Ячейки КСО-266Э зав№ 696/6 | «Свердловским электромеханическим заводом», г. Свердловск, Россия | 1973-02-01 | 25 | 6 / 25-ТУ-30873-2013 25-ТУ-03392-2015 25-ТУ-01059-2017 25-ТУ-00693-2018 25-ТУ-01468-2019 25-ТУ-00281-2021 |  | не планируется | [73 empty] | 468 | РУ-6 кВ ЦВК ввод-2 ЛР Ухтинские ТС | ____________________ | 1965 | 25 лет | 2024 | - | - | - | [55 empty] | Электровоз А5,5 | ООО "Тульский завод горно-шахтного оборудования" | 21.05.2019 | 7 лет |  | 0 | 2030 год
[9 empty] | 110 | Ячейки КСО-266Э зав№ 696/7 | «Свердловским электромеханическим заводом», г. Свердловск, Россия | 1973-02-01 | 25 | 6 / 25-ТУ-30873-2013 25-ТУ-03392-2015 25-ТУ-01059-2017 25-ТУ-00693-2018 25-ТУ-01468-2019 25-ТУ-00281-2021 |  | не планируется | [73 empty] | 469 | Т-4 ОРУ-35 кВ ШР 1 СШ Ухтинские ТС | ____________________ | 1969 | 25 лет | 2024 | - | - | - | [55 empty] | Электровоз А5,5 | ООО "Тульский завод горно-шахтного оборудования" | 29.087.2019 | 7 лет |  | 0 | 2030 год
[9 empty] | 111 | Ячейки КСО-266Э зав№ 696/8 | «Свердловским электромеханическим заводом», г. Свердловск, Россия | 1973-02-01 | 25 | 6 / 25-ТУ-30873-2013 25-ТУ-03392-2015 25-ТУ-01059-2017 25-ТУ-00693-2018 25-ТУ-01468-2019 25-ТУ-00281-2021 |  | не планируется | [73 empty] | 470 | Т-4 ОРУ-35 кВ ШР 2 СШ Ухтинские ТС | ____________________ | 1963 | 25 лет | 2024 | - | - | - | [55 empty] | Электровоз А5,5 | ООО "Тульский завод горно-шахтного оборудования" | 02.09.2019 | 7 лет |  | 0 | 2030 год
[9 empty] | 112 | Ячейки КСО-266Э зав№ 696/9 | «Свердловским электромеханическим заводом», г. Свердловск, Россия | 1973-02-01 | 25 | 6 / 25-ТУ-30873-2013 25-ТУ-03392-2015 25-ТУ-01059-2017 25-ТУ-00693-2018 25-ТУ-01468-2019 25-ТУ-00281-2021 |  | не планируется | [73 empty] | 471 | ТН ШР 1 СШ Ухтинские ТС | ____________________ | 1967 | 25 лет | 2024 | - | - | - | [55 empty] | Электровоз А8 | ООО "Тульский завод горно-шахтного оборудования" | 2016-06-21 | 7 лет |  | 0 | 2027 год
[9 empty] | 113 | Ячейки КСО-266Э зав№ 696/10 | «Свердловским электромеханическим заводом», г. Свердловск, Россия | 1973-02-01 | 25 | 6 / 25-ТУ-30873-2013 25-ТУ-03392-2015 25-ТУ-01059-2017 25-ТУ-00693-2018 25-ТУ-01468-2019 25-ТУ-00281-2021 |  | не планируется | [73 empty] | 472 | ТН ШР 2 СШ Ухтинские ТС | ____________________ | 1967 | 25 лет | 2024 | - | - | - | [55 empty] | Электровоз А8 | ООО "Тульский завод горно-шахтного оборудования" | 2019-05-14 | 7 лет |  | 0 | 2030 год
[9 empty] | 114 | Ячейки КСО-266Э зав№ 696/15 | «Свердловским электромеханическим заводом», г. Свердловск, Россия | 1973-02-01 | 25 | 6 / 25-ТУ-00053-2015 25-ТУ-00575-2016 25-ТУ-01300-2017 25-ТУ-00936-2018 25-ТУ-01276-2019 25-ТУ-00268-2021 |  | не планируется | [73 empty] | 473 | ОПН ШР 1 СШ Ухтинские ТС | ____________________ | 1965 | 25 лет | 2024 | - | - | - | [55 empty] | Электровоз А8 | ООО "Тульский завод горно-шахтного оборудования" | 26.09.2019 | 7 лет |  | 0 | 2030 год
[9 empty] | 115 | Ячейки КСО-266Э зав№ 696/16 | «Свердловским электромеханическим заводом», г. Свердловск, Россия | 1973-02-01 | 25 | 6 / 25-ТУ-00053-2015 25-ТУ-00575-2016 25-ТУ-01300-2017 25-ТУ-00936-2018 25-ТУ-01276-2019 25-ТУ-00268-2021 |  | не планируется | [73 empty] | 474 | ОПН ШР 2 СШ Ухтинские ТС | ____________________ | 1968 | 25 лет | 2024 | - | - | - | [55 empty] | Электровоз А8 | ООО "Тульский завод горно-шахтного оборудования" | 22.11.2019 | 7 лет |  | 0 | 2030 год
[9 empty] | 116 | Ячейки КСО-266Э зав№ 696/17 | «Свердловским электромеханическим заводом», г. Свердловск, Россия | 1973-02-01 | 25 | 6 / 25-ТУ-00053-2015 25-ТУ-00575-2016 25-ТУ-01300-2017 25-ТУ-00936-2018 25-ТУ-01276-2019 25-ТУ-00268-2021 |  | не планируется | [73 empty] | 475 | ДС-к/а-3 ЦВК ШР Ухтинские ТС | ____________________ | 1979 | 25 лет | 2024 | - | - | - | [55 empty] | Электровоз А5,5 | ООО "Тульский завод горно-шахтного оборудования" | 2014 | 7 лет | Заключение ЭПБ №010/ТУ-2020 непригоден к эксплуатации | 0
[9 empty] | 117 | Ячейки КСО-266Э зав№ 696/18 | «Свердловским электромеханическим заводом», г. Свердловск, Россия | 1973-02-01 | 25 | 6 / 25-ТУ-00053-2015 25-ТУ-00575-2016 25-ТУ-01300-2017 25-ТУ-00936-2018 25-ТУ-01276-2019 25-ТУ-00268-2021 |  | не планируется | [73 empty] | 476 | ДС-к/а-3 ЦВК ЛР Ухтинские ТС | ____________________ | 1979 | 25 лет | 2024 | - | - | - | [55 empty] | Электровоз А5,5 | ООО "Тульский завод горно-шахтного оборудования" | 2014 | 7 лет | Заключение ЭПБ №039/ТУ-2019 непригоден к эксплуатации | 0
[9 empty] | 118 | Ячейки КВЭ-6-15 зав№ 72140 (присоединение №20) | «Ишлейский завод высоковольтной аппаратуры». Чувашская АССР | 1969-05-01 | 25 | 6 / 25-ТУ-00053-2015 25-ТУ-00575-2016 25-ТУ-01300-2017 25-ТУ-00936-2018 25-ТУ-01276-2019 25-ТУ-00269-2021 |  | не планируется | [73 empty] | 477 | ДВ-к/а-3 ЦВК ШР Ухтинские ТС | ____________________ | 1979 | 25 лет | 2024 | - | - | - | [55 empty] | Электровоз А5,5 | ООО "Тульский завод горно-шахтного оборудования" | 2014 | 7 лет | Заключение ЭПБ №011/ТУ-2020 непригоден к эксплуатации | 0
[9 empty] | 119 | Ячейки КВЭ-6-15 зав№ 72198 (присоединение №21) | «Ишлейский завод высоковольтной аппаратуры». Чувашская АССР | 1969-05-01 | 25 | 6 / 25-ТУ-00053-2015 25-ТУ-00575-2016 25-ТУ-01300-2017 25-ТУ-00936-2018 25-ТУ-01276-2019 25-ТУ-00269-2021 |  | не планируется | [73 empty] | 478 | ДВ-к/а-3 ЦВК ЛР Ухтинские ТС | ____________________ | 1979 | 25 лет | 2024 | - | - | - | [55 empty] | Электровоз А5,5 | ООО "Тульский завод горно-шахтного оборудования" | 2014 | 7 лет | Заключение ЭПБ №038/ТУ-2019 пригоден к эксплуатации до 15.12.2021 | 0 | 2024 год
[9 empty] | 120 | Ячейки КСО-266Э зав№ 696/11 | «Свердловским электромеханическим заводом», г. Свердловск, Россия | 1973-02-01 | 25 | 6 / 25-ТУ-00053-2015 25-ТУ-00575-2016 25-ТУ-01300-2017 25-ТУ-00936-2018 25-ТУ-01276-2019 25-ТУ-00268-2021 |  | не планируется | [73 empty] | 479 | СН-1 ЦВК ШР Ухтинские ТС | ____________________ | 1979 | 25 лет | 2024 | - | - | - | [55 empty] | ВАГОHЕTКА ВЛ | ООО "Уралгорефтемаш" | 1986-10-01 | 6,5 лет |  | 0 | 2025 год
[9 empty] | 121 | Ячейки КСО-266Э зав№ 696/12 | «Свердловским электромеханическим заводом», г. Свердловск, Россия | 1973-02-01 | 25 | 6 / 25-ТУ-00053-2015 25-ТУ-00575-2016 25-ТУ-01300-2017 25-ТУ-00936-2018 25-ТУ-01276-2019 25-ТУ-00268-2021 |  | не планируется | [73 empty] | 480 | СН-1 ЦВК ЛР Ухтинские ТС | ____________________ | 1979 | 25 лет | 2024 | - | - | - | [55 empty] | ВАГОHЕTКА ВЛ | ООО "Уралгорефтемаш" | 1986-10-01 | 6,5 лет |  | 0 | 2025 год
[9 empty] | 122 | Ячейки КСО-266Э зав№ 696/13 | «Свердловским электромеханическим заводом», г. Свердловск, Россия | 1973-02-01 | 25 | 6 / 25-ТУ-00053-2015 25-ТУ-00575-2016 25-ТУ-01300-2017 25-ТУ-00936-2018 25-ТУ-01276-2019 25-ТУ-00268-2021 |  | не планируется | [73 empty] | 481 | СН-2 ЦВК ШР Ухтинские ТС | ____________________ | 1979 | 25 лет | 2024 | - | - | - | [55 empty] | ВАГОHЕTКА ВЛ | ООО "Уралгорефтемаш" | 1989-10-01 | 6,5 лет |  | 0 | 2025 год
[9 empty] | 123 | Ячейки КСО-266Э зав№ 696/14 | «Свердловским электромеханическим заводом», г. Свердловск, Россия | 1973-02-01 | 25 | 6 / 25-ТУ-00053-2015 25-ТУ-00575-2016 25-ТУ-01300-2017 25-ТУ-00936-2018 25-ТУ-01276-2019 25-ТУ-00268-2021 |  | не планируется | [73 empty] | 482 | СН-2 ЦВК ЛР Ухтинские ТС | ____________________ | 1979 | 25 лет | 2024 | - | - | - | [55 empty] | ВАГОHЕTКА ВЛ | ООО "Уралгорефтемаш" | 1989-10-01 | 6,5 лет |  | 0 | 2025 год
[9 empty] | 124 | Камера сборная высоковольтная КСО-2УМ Зав.№858 | Березнековский завод электроосветительной аппаратуры, Россия | 1971 | 10 | 29.11.2019 №25-ТУ-06273-2019 до 29.11.2021 |  | не планируется | [73 empty] | 483 | Т-1-ЦВК ШР Ухтинские ТС | ____________________ | 1979 | 25 лет | 2024 | - | - | - | [55 empty] | ВАГОHЕTКА ВЛ | ООО "Уралгорефтемаш" | 1989-10-01 | 6,5 лет |  | 0 | 2025 год
[9 empty] | 125 | Камера сборная высоковольтная КСО-2УМ Зав.№861 | Березнековский завод электроосветительной аппаратуры, Россия | 1971 | 10 | 29.11.2019 №25-ТУ-06273-2019 до 29.11.2021 |  | не планируется | [73 empty] | 484 | Т-1-ЦВК ЛР Ухтинские ТС | ____________________ | 1979 | 25 лет | 2024 | - | - | - | [55 empty] | ВАГОHЕTКА ВЛ | ООО "Уралгорефтемаш" | 1989-10-01 | 6,5 лет |  | 0 | 2025 год
[9 empty] | 126 | Камера сборная высоковольтная КСО-2УМ Зав.№864 | Березнековский завод электроосветительной аппаратуры, Россия | 1971 | 10 | 29.11.2019 №25-ТУ-06273-2019 до 29.11.2021 |  | не планируется | [73 empty] | 485 | Ввод-1 ШР РУ-6 кВ ЦВК Ухтинские ТС | ____________________ | 1979 | 25 лет | 2024 | - | - | - | [55 empty] | ВАГОHЕTКА ВЛ | ООО "Уралгорефтемаш" | 1989-10-01 | 6,5 лет |  | 0 | 2025 год
[9 empty] | 127 | Камера сборная высоковольтная КСО-366 Зав.№310 | Свердловский электромеханический завод, Россия | 1980 | 10 | 29.11.2019 №25-ТУ-06271-2019 до 29.11.2021 |  | не планируется | [73 empty] | 486 | Ввод-1 ЛР РУ-6 кВ ЦВК Ухтинские ТС | ____________________ | 1979 | 25 лет | 2024 | - | - | - | [55 empty] | ВАГОHЕTКА ВЛ | ООО "Уралгорефтемаш" | 1989-10-01 | 6,5 лет |  | 0 | 2025 год
[9 empty] | 128 | Камера сборная высоковольтная КСО-366 Зав.№1896 | Свердловский электромеханический завод, Россия | 1980 | 10 | 29.11.2019 №25-ТУ-06271-2019 до 29.11.2021 |  | не планируется | [73 empty] | 487 | СВ-6 кВ ШР Ухтинские ТС | ____________________ | 1979 | 25 лет | 2024 | - | - | - | [55 empty] | ВАГОHЕTКА ВЛ | ООО "Уралгорефтемаш" | 1989-10-01 | 6,5 лет |  | 0 | 2025 год
[9 empty] | 129 | Камера сборная высоковольтная КСО-366 Зав.№7011 | Свердловский электромеханический завод, Россия | 1980 | 10 | 29.11.2019 №25-ТУ-06271-2019 до 29.11.2021 |  | не планируется | [73 empty] | 488 | СВ-6 кВ ЛР Ухтинские ТС | ____________________ | 1979 | 25 лет | 2024 | - | - | - | [55 empty] | ВАГОHЕTКА ВЛ | ООО "Уралгорефтемаш" | 1990-03-01 | 6,5 лет |  | 0 | 2025 год
[9 empty] | 130 | Камера сборная высоковольтная КСО-366 Зав.№7012 | Свердловский электромеханический завод, Россия | 1980 | 10 | 29.11.2019 №25-ТУ-06271-2019 до 29.11.2021 |  | не планируется | [73 empty] | 489 | Ввод-2 ШР РУ-6 кВ ЦВК Ухтинские ТС | ____________________ | 1979 | 25 лет | 2024 | - | - | - | [55 empty] | ВАГОHЕTКА ВЛ | ООО "Уралгорефтемаш" | 1990-03-01 | 6,5 лет |  | 0 | 2025 год
[9 empty] | 131 | Камера сборная высоковольтная КСО-366 Зав.№7013 | Свердловский электромеханический завод, Россия | 1980 | 10 | 29.11.2019 №25-ТУ-06271-2019 до 29.11.2021 |  | не планируется | [73 empty] | 490 | Ввод-2 ЛР РУ-6 кВ ЦВК Ухтинские ТС | ____________________ | 1979 | 25 лет | 2024 | - | - | - | [55 empty] | ВАГОHЕTКА ВЛ | ООО "Уралгорефтемаш" | 1990-03-01 | 6,5 лет |  | 0 | 2025 год
[9 empty] | 132 | Камера сборная высоковольтная КСО-366 Зав.№8669 | Свердловский электромеханический завод, Россия | 1988 | 10 | 29.11.2019 №25-ТУ-06271-2019 до 29.11.2021 |  | не планируется | [73 empty] | 491 | Т-2 ЦВК ШР Ухтинские ТС | ____________________ | 1979 | 25 лет | 2024 | - | - | - | [55 empty] | ВАГОHЕTКА ВЛ | ООО "Уралгорефтемаш" | 1990-03-01 | 6,5 лет |  | 0 | 2025 год
[9 empty] | 133 | Камера сборная высоковольтная КСО-272 Зав.№20 | Свердловский электромеханический завод, Россия | 1981 | 10 | 29.11.2019 №25-ТУ-06274-2019 до 29.11.2021 |  | не планируется | [73 empty] | 492 | Т-2 ЦВК ЛР Ухтинские ТС | ____________________ | 1979 | 25 лет | 2024 | - | - | - | [55 empty] | ВАГОHЕTКА ВО-ОУ | ПАО "ДОНЭРМ" г. Донецк | 1987-10-01 | 6,5 лет |  | 0 | 2025 год
[9 empty] | 134 | Камера сборная высоковольтная КСО-272 Зав.№655 | Свердловский электромеханический завод, Россия | 1981 | 10 | 29.11.2019 №25-ТУ-06274-2019 до 29.11.2021 |  | не планируется | [73 empty] | 493 | СН-4 ЦВК ШР Ухтинские ТС | ____________________ | 1979 | 25 лет | 2024 | - | - | - | [55 empty] | ВАГОHЕTКА ВО-ОУ | ПАО "ДОНЭРМ" г. Донецк | 1987-10-01 | 6,5 лет |  | 0 | 2025 год
[9 empty] | 135 | Камера сборная высоковольтная КСО-272 Зав.№804 | Свердловский электромеханический завод, Россия | 1980 | 10 | 29.11.2019 №25-ТУ-06274-2019 до 29.11.2021 |  | не планируется | [73 empty] | 494 | СН-4 ЦВК ЛР Ухтинские ТС | ____________________ | 1979 | 25 лет | 2024 | - | - | - | [55 empty] | ВАГОHЕTКА ВО-ОУ | ПАО "ДОНЭРМ" г. Донецк | 1987-10-01 | 6,5 лет |  | 0 | 2025 год
[9 empty] | 136 | Камера сборная высоковольтная КСО-272 Зав.№818 | Свердловский электромеханический завод, Россия | 1980 | 10 | 29.11.2019 №25-ТУ-06274-2019 до 29.11.2021 |  | не планируется | [73 empty] | 495 | РЦН-3 ЦВК ШР Ухтинские ТС | ____________________ | 1979 | 25 лет | 2024 | - | - | - | [55 empty] | ВАГОHЕTКА ВО-ОУ | ПАО "ДОНЭРМ" г. Донецк | 1987-10-01 | 6,5 лет |  | 0 | 2025 год
[9 empty] | 137 | Камера сборная высоковольтная КСО-272 Зав.№10 (1,2) | Свердловский электромеханический завод, Россия | 1980 | 10 | 29.11.2019 №25-ТУ-06274-2019 до 29.11.2021 |  | не планируется | [73 empty] | 496 | РЦН-3 ЦВК ЛР Ухтинские ТС | ____________________ | 1979 | 25 лет | 2024 | - | - | - | [55 empty] | Вагонетка ВГ-1,3-600 | ПАО "ДОНЭРМ" г. Донецк | 2012-10-26 | 6 лет | Заключение ЭПБ №02/18-17 пригоден к эксплуатации до 31.12.2021 | 0 | 2025 год
[9 empty] | 138 | Камера сборная высоковольтная КСО-272 Зав.№30/2 (1,2,3) | Свердловский электромеханический завод, Россия | 1980 | 10 | 29.11.2019 №25-ТУ-06274-2019 до 29.11.2021 |  | не планируется | [73 empty] | 497 | СН-5 ЦВК ШР Ухтинские ТС | ____________________ | 1979 | 25 лет | 2024 | - | - | - | [55 empty] | Вагонетка ВГ-1,3-600 | ПАО "ДОНЭРМ" г. Донецк | 2012-10-26 | 6 лет | Заключение ЭПБ №02/18-17 пригоден к эксплуатации до 31.12.2021 | 0 | 2025 год
[9 empty] | 139 | Буровое оборудование: 2.1. Сооружения, технологическое оборудование (комплексы), буровые установки (станки) для бурения и эксплуатации скважин. 2.2. Оборудование для геологоразведочных, геофизических и прострелочно-взрывных работ. | [79 empty] | 498 | СН-5 ЦВК ЛР Ухтинские ТС | ____________________ | 1979 | 25 лет | 2024 | - | - | - | [55 empty] | Вагонетка ВГ-1,3-600 | ПАО "ДОНЭРМ" г. Донецк | 2012-10-26 | 6 лет | Заключение ЭПБ №02/18-17 пригоден к эксплуатации до 31.12.2021 | 0 | 2025 год
[9 empty] | 140 | ATLAS COPCO DML LP зав.№9368 | ATLAS COPCO, Соединенные штаты | 2009-10-01 | 6 | ЭПБ запланированно в декабре 25-ТУ-04113-2020 |  | не планируется | [73 empty] | 499 | СН-6 ЦВК ШР Ухтинские ТС | ____________________ | 1979 | 25 лет | 2024 | - | - | - | [55 empty] | Вагонетка ВГ-1,3-600 | ПАО "ДОНЭРМ" г. Донецк | 2012-10-26 | 6 лет | Заключение ЭПБ №02/18-17 пригоден к эксплуатации до 31.12.2021 | 0 | 2025 год
[9 empty] | 141 | ATLAS COPCO ROS L8-64 зав.№6390 | ATLAS COPCO, Соединенные штаты | 2012-06-01 | 6 | ЭПБ запланированно в апреле 2022 25-ТУ-05786-2020 |  | не планируется | [73 empty] | 500 | СН-6 ЦВК ЛР Ухтинские ТС | ____________________ | 1979 | 25 лет | 2024 | - | - | - | [55 empty] | Вагонетка ВГ-1,3-600 | ПАО "ДОНЭРМ" г. Донецк | 2012-10-26 | 6 лет | Заключение ЭПБ №02/18-17 пригоден к эксплуатации до 31.12.2021 | 0 | 2025 год
[9 empty] | 142 | Станок буровой СБГ-1М в комплекте с насосом зав№2623 | ЧАО "НГМЗ-БУР", Украина | 2008-10-31 | 5 | 4/№25-ТУ-30862-2013 № 25-ТУ-01407-2016 №25-ТУ-00495-2018 №25-ТУ-04600-2019 |  | 2021 | [73 empty] | 501 | СН-3 ЦВК ШР Ухтинские ТС | ____________________ | 2006 | 25 лет | 2024 | - | - | - | [55 empty] | Вагонетка ВГ-1,3-600 | ПАО "ДОНЭРМ" г. Донецк | 2012-10-26 | 6 лет | Заключение ЭПБ №02/18-17 пригоден к эксплуатации до 31.12.2021 | 0 | 2025 год
[9 empty] | 143 | Станок буровой СБГ-1М зав№2637 | ЧАО "НГМЗ-БУР", Украина | 2011-08-31 | 5 | 3/№25-ТУ-00643-2015 № 25-ТУ-01048-2017 №25-ТУ-02196-2019 |  | 2021 | [73 empty] | 502 | РЦН-2 ЦВК ШР Ухтинские ТС | ____________________ | 2006 | 25 лет | 2024 | - | - | - | [55 empty] | Вагонетка ВГ-1,3-600 | ПАО "ДОНЭРМ" г. Донецк | 2012-10-26 | 6 лет | Заключение ЭПБ №02/18-17 пригоден к эксплуатации до 31.12.2021 | 0 | 2025 год
[9 empty] | 144 | Станок буровой СБГ-1М зав№2638 | ЧАО "НГМЗ-БУР", Украина | 2011-08-31 | 5 | 3/№25-ТУ-02217-2015 №25-ТУ-01308-2017 №25-ТУ-02678-2019 | травма тяжёлая (9.02.2012) | 2021 | [73 empty] | 503 | ТН секция-1 ШР Ухтинские ТС | ____________________ | 1979 | 25 лет | 2024 | - | - | - | [55 empty] | Вагонетка ВГ-1,3-600 | ПАО "ДОНЭРМ" г. Донецк | 2012-10-26 | 6 лет | Заключение ЭПБ №02/18-17 пригоден к эксплуатации до 31.12.2021 | 0 | 2025 год
[9 empty] | 145 | Станок буровой СБГ-1М зав№2647 | ЧАО "НГМЗ-БУР", Украина | 2012-07-31 | 5 | 2/ №25-ТУ-02652-2017 № 25-ТУ-03328-2019 |  | 2021 | [73 empty] | 504 | Разъедин. ЗН секция-1 Ухтинские ТС | ____________________ | 1979 | 25 лет | 2024 | - | - | - | [55 empty] | Вагонетка ВГ-1,3-600 | ПАО "ДОНЭРМ" г. Донецк | 2012-10-26 | 6 лет | Заключение ЭПБ №02/18-17 пригоден к эксплуатации до 31.12.2021 | 0 | 2025 год
[9 empty] | 146 | Станок буровой СБГ-1М зав№2644 | ЧАО "НГМЗ-БУР", Украина | 2012-07-31 | 5 | 25-ТУ-03370-2017 |  | не планируется | [73 empty] | 505 | Разъедин. ЗН секция-1 Ухтинские ТС | ____________________ | 1979 | 25 лет | 2024 | - | - | - | [55 empty] | Вагонетка ВГ-1,3-600 | ПАО "ДОНЭРМ" г. Донецк | 2012-10-26 | 6 лет | Заключение ЭПБ №02/18-17 пригоден к эксплуатации до 31.12.2021 | 0 | 2025 год
[9 empty] | 147 | Станок буровой СБН-02 зав№18 | ЧАО "НГМЗ-БУР", Украина | 2013-04-30 | 6 | 25-ТУ-01993-2017 |  | 2021 | [73 empty] | 506 | ТН секция-2 ШР Ухтинские ТС | ____________________ | 1979 | 25 лет | 2024 | - | - | - | [55 empty] | Вагонетка ВГ-1,3-600 | ПАО "ДОНЭРМ" г. Донецк | 2012-10-26 | 6 лет | Заключение ЭПБ №02/18-17 пригоден к эксплуатации до 31.12.2021 | 0 | 2025 год
[9 empty] | 148 | Станок буровой СБН-02 зав№У-1 | ЧАО "НГМЗ-БУР", Украина | 2014-01-31 | 6 |  |  | 2020 | [73 empty] | 507 | К/а ст.№3, ПТВМ-50 Сыктывкарские ТС | Завод "Вулкан" г. Бухарест | 1971 | 16 лет | 2023 | - | - | - | [55 empty] | Вагонетка ВГ-1,3-600 | ПАО "ДОНЭРМ" г. Донецк | 2012-10-26 | 6 лет | Заключение ЭПБ №02/18-17 пригоден к эксплуатации до 31.12.2021 | 0 | 2025 год
[9 empty] | 149 | Станок буровой СБН-02 зав№О-1 | ЧАО "НГМЗ-БУР", Украина | 2015-07-31 | 6 |  |  | не планируется | [73 empty] | 508 | К/а ст.№4, ПТВМ-50 Сыктывкарские ТС | Завод "Вулкан" г. Бухарест | 1971 | 16 лет | 2025 | - | - | - | [55 empty] | Вагонетка ВГ-1,3-600 | ПАО "ДОНЭРМ" г. Донецк | 2012-10-26 | 6 лет | Заключение ЭПБ №02/18-17 пригоден к эксплуатации до 31.12.2021 | 0 | 2025 год
[9 empty] | 150 | Станок буровой СБН-02 зав№Г-2 | ЧАО "НГМЗ-БУР", Украина | 2015-09-30 | 6 |  |  | не планируется | [73 empty] | 509 | К/а ст.№5, ПТВМ-50 Сыктывкарские ТС | Дорогобужский котельный завод | 1973 | 16 лет | 2024 | - | - | - | [55 empty] | Вагонетка ВГ-1,3-600 | ПАО "ДОНЭРМ" г. Донецк | 2012-10-26 | 6 лет | Заключение ЭПБ №02/18-17 пригоден к эксплуатации до 31.12.2021 | 0 | 2025 год
[9 empty] | 151 | Станок буровой СБН-02 зав№М-2 | ЧАО "НГМЗ-БУР", Украина | 2017-01-31 | 6 |  |  | 2023 | [73 empty] | 510 | К/а ст.№6, ПТВМ-50 Сыктывкарские ТС | Дорогобужский котельный завод | 1977 | 16 лет | 2025 | - | - | - | [55 empty] | Вагонетка ВГ-1,3-600 | ПАО "ДОНЭРМ" г. Донецк | 2012-10-26 | 6 лет | Заключение ЭПБ №02/18-17 пригоден к эксплуатации до 31.12.2021 | 0 | 2025 год
[9 empty] | 152 | Станок буровой СБН-02 зав№З-2 | ЧАО "НГМЗ-БУР", Украина | 2018-01-30 | 6 |  |  | 2024 | [73 empty] | 511 | К/а ст.№7, ПТВМ-50 Сыктывкарские ТС | Дорогобужский котельный завод | 1977 | 16 лет | 2023 | - | - | - | [55 empty] | Вагонетка ВГ-1,3-600 | ПАО "ДОНЭРМ" г. Донецк | 2012-10-26 | 6 лет | Заключение ЭПБ №02/18-17 пригоден к эксплуатации до 31.12.2021 | 0 | 2025 год
[9 empty] | 153 | Станок буровой СБН-02 зав№Б-2 | ЧАО "НГМЗ-БУР", Украина | 2017-08-31 | 6 |  |  | не планируется | [73 empty] | 512 | К/а ст.№8, ПТВМ-50 Сыктывкарские ТС | Дорогобужский котельный завод | 1978 | 16 лет | 2022 | - | - | - | [55 empty] | Вагонетка ВГ-1,3-600 | ПАО "ДОНЭРМ" г. Донецк | 2012-10-26 | 6 лет | Заключение ЭПБ №02/18-17 пригоден к эксплуатации до 31.12.2021 | 0 | 2025 год
[9 empty] | 154 | Буровая установка DL15 1523 | Компания dh mining system GmbH, Германия | 2013-11-30 | 12 |  |  | не планируется | [73 empty] | 513 | К/а ст.№11, КВГМ-100 Сыктывкарские ТС | Дорогобужский котельный завод | 1986 | 20 лет | 2024 | - | - | - | [55 empty] | Вагонетка ВГ-1,3-600 | ПАО "ДОНЭРМ" г. Донецк | 2012-10-26 | 6 лет | Заключение ЭПБ №02/18-17 пригоден к эксплуатации до 31.12.2021 | 0 | 2025 год
[9 empty] | 155 | Буровой комплекс для бурения гор выраб. RBH-II/ExL 160605 | Changzhou Dingshuo Hydraulic Manufacturing Co., Ltd. Китай | 2016-10-31 | 15 |  |  | не планируется | [73 empty] | 514 | К/а ст.№12, КВГМ-100 Сыктывкарские ТС | Дорогобужский котельный завод | 1995 | 20 лет | 2025 | - | - | - | [55 empty] | Вагонетка ВГ-1,3-600 | ПАО "ДОНЭРМ" г. Донецк | 2012-10-26 | 6 лет | Заключение ЭПБ №02/18-17 пригоден к эксплуатации до 31.12.2021 | 0 | 2025 год
[9 empty] | 156 | Буровой станок HCD-150/ExL №XDJ171208 | Shandong Xiande Electrotechnical Co., Ltd. | 2018-01-30 | 5 |  |  | не планируется | [73 empty] | 515 | Трансформатор СН-1 Тип ТМ-1000/10 Сыктывкарские ТС | ____________________ | 1970 | 25 лет | 2025 | - | - | - | [55 empty] | Вагонетка ВГ-1,3-600 | ПАО "ДОНЭРМ" г. Донецк | 2012-10-26 | 6 лет | Заключение ЭПБ №02/18-17 пригоден к эксплуатации до 31.12.2021 | 0 | 2025 год
[9 empty] | 157 | Буровой станок BMH360W-II/ExL №XDL171106 | Shandong Xiande Electrotechnical Co., Ltd. | 2018-01-30 | 5 |  |  | не планируется | [73 empty] | 516 | Трансформатор СН-2 Тип ТМ-1000/11 Сыктывкарские ТС | ____________________ | 1970 | 25 лет | 2025 | - | - | - | [55 empty] | Вагонетка ВГ-1,3-600 | ПАО "ДОНЭРМ" г. Донецк | 2013-05-31 | 6 лет | Заключение ЭПБ №068/ТУ-2019 не эксплуатируется | 0
[9 empty] | 158 | Буровой станок BMH360W-II/ExL №XDL171107 | Shandong Xiande Electrotechnical Co., Ltd. | 2018-01-30 | 5 |  |  | не планируется | [73 empty] | 517 | Трансформатор СН-3 Тип ТМ-1000/10 Сыктывкарские ТС | ____________________ | 1970 | 25 лет | 2025 | - | - | - | [55 empty] | Вагонетка ВГ-1,3-600 | ПАО "ДОНЭРМ" г. Донецк | 2013-05-31 | 6 лет | Заключение ЭПБ №069/ТУ-2019 не эксплуатируется | 0
[9 empty] | 159 | Буровой станок BMH360W-II/ExL №XDL171108 | Shandong Xiande Electrotechnical Co., Ltd. | 2018-01-30 | 5 |  |  | не планируется | [73 empty] | 518 | Трансформатор СН-4 Тип ТМ-1000/10 Сыктывкарские ТС | ____________________ | 1970 | 25 лет | 2025 | - | - | - | [55 empty] | Вагонетка ВГ-1,3-600 | ПАО "ДОНЭРМ" г. Донецк | 2013-05-31 | 6 лет | Заключение ЭПБ №070/ТУ-2019 не эксплуатируется | 0
[9 empty] | 160 | Буровой станок BMH360W-II/ExL №XDL171109 | Shandong Xiande Electrotechnical Co., Ltd. | 2018-01-30 | 5 |  |  | не планируется | [73 empty] | 519 | Трансформатор СН-5 Тип ТМ-1000/10 Сыктывкарские ТС | ____________________ | 1970 | 25 лет | 2025 | - | - | - | [55 empty] | Вагонетка ВГ-1,3-600 | ПАО "ДОНЭРМ" г. Донецк | 2013-05-31 | 6 лет | Заключение ЭПБ №071/ТУ-2019 не эксплуатируется | 0
[9 empty] | 161 | Буровой станок АБГ 300.01 №14 | ООО" СибСельМаш" Россия | 2020-01-13 | 7 |  |  | не планируется | [73 empty] | 520 | Трансформатор Т-1 Тип ТМ-1000/10 Сыктывкарские ТС | ____________________ | 1970 | 25 лет | 2025 | - | - | - | [55 empty] | Вагонетка ВГ-1,3-600 | ПАО "ДОНЭРМ" г. Донецк | 2013-05-31 | 6 лет | Заключение ЭПБ №072/ТУ-2019 не эксплуатируется | 0
[9 empty] | 162 | Буровой станок АБГ 300.01 №15 | ООО" СибСельМаш" Россия | 2020-01-13 | 7 |  |  | не планируется | [73 empty] | 521 | Трансформатор Т-2 Тип ТМ-1000/10 Сыктывкарские ТС | ____________________ | 1970 | 25 лет | 2025 | - | - | - | [55 empty] | Вагонетка ВГ-1,3-600 | ПАО "ДОНЭРМ" г. Донецк | 2013-05-31 | 6 лет | Заключение ЭПБ №073/ТУ-2019 не эксплуатируется | 0
[9 empty] | 163 | Буровой станок АБГ 300.01 №16 | ООО" СибСельМаш" Россия | 2020-01-13 | 7 |  |  | не планируется | [73 empty] | 522 | Трансформатор Т-3 Тип ТМ-1000/10 Сыктывкарские ТС | ____________________ | 1970 | 25 лет | 2025 | - | - | - | [55 empty] | Вагонетка ВГ-1,3-600 | ПАО "ДОНЭРМ" г. Донецк | 2013-05-31 | 6 лет | Заключение ЭПБ №074/ТУ-2019 не эксплуатируется | 0
[9 empty] | 164 | Буровой станок HLH 110 №926420002 | HAZEMAG Германия | 2020-01-13 | 5 |  |  | не планируется | [73 empty] | 523 | Трансформатор Т-4 Тип ТМ-1000/10 Сыктывкарские ТС | ____________________ | 1970 | 25 лет | 2025 | - | - | - | [55 empty] | Вагонетка ВГ-1,3-600 | ПАО "ДОНЭРМ" г. Донецк | 2013-05-31 | 6 лет | Заключение ЭПБ №075/ТУ-2019 не эксплуатируется | 0
[9 empty] | 165 | Буровой станок «Старт» зав. № Г11 | ЧАО "НГЗМ-БУР" Украина | 2008 | 18 | 1/25-ТУ-02288-2021 |  | не планируется | [73 empty] | 524 | Трансформатор Т-5 Тип ТМ-2500 10/6 Сыктывкарские ТС | ____________________ | 1992 | 25 лет | 2023 | - | - | - | [55 empty] | Вагонетка ВГ-1,3-600 | ПАО "ДОНЭРМ" г. Донецк | 2013-05-31 | 6 лет | Заключение ЭПБ №076/ТУ-2019 не эксплуатируется | 0
[9 empty] | 166 | Буровой станок «Старт» зав. № Г12 | ЧАО "НГЗМ-БУР" Украина | 2008 | 18 | 1/25-ТУ-02289-2021 |  | не планируется | [73 empty] | 525 | Трансформатор Т-6 Тип ТМ-2500 10/6 Сыктывкарские ТС | ____________________ | 1992 | 25 лет | 2023 | - | - | - | [55 empty] | Вагонетка ВГ-1,3-600 | ПАО "ДОНЭРМ" г. Донецк | 2013-05-31 | 6 лет | Заключение ЭПБ №077/ТУ-2019 не эксплуатируется | 0
[9 empty] | 167 | Оборудование тяжелого машиностроения: 3.1. Дробильно-размольное для тепловых электростанций и угольной промышленности: дробилки, грохоты, мельницы всех типов. 3.2. Подъемно-транспортное оборудование: конвейеры, шахтные подЪемные установки, тепловозы, вагоны, экскаваторы для вскрышных и добычных работ, роторные комплексы, очистные сооружения. | [79 empty] | 526 | Трансформатор Т-9 Тип ТМЗ-630/10 Сыктывкарские ТС | ____________________ | 1996 | 25 лет | 2026 | - | - | - | [55 empty] | Вагонетка ВГ-1,3-600 | ПАО "ДОНЭРМ" г. Донецк | 2013-05-31 | 6 лет | Заключение ЭПБ №078/ТУ-2019 не эксплуатируется | 0
[9 empty] | 168 | Дробилка McLanahan 30"х36" поз.№157 | CETCO, США | 2013-11-30 | 10 |  |  | не планируется | [73 empty] | 527 | Трансформатор Т-10 Тип ТМЗ-630/10 Сыктывкарские ТС | ____________________ | 1996 | 25 лет | 2026 | - | - | - | [55 empty] | Вагонетка ВГ-1,3-600 | ПАО "ДОНЭРМ" г. Донецк | 2013-05-31 | 6 лет | Заключение ЭПБ №079/ТУ-2019 не эксплуатируется | 0
[9 empty] | 169 | Дробилка McLanahan 3626 поз.№1073 | CETCO, США | 2014-08-31 | 10 |  |  | не планируется | [73 empty] | 528 | Выключатель Тип КВП-10-19 с ВВ\TEL 1000А яч.1 Сыктывкарские ТС | РК Таврида Электрик | 2007 | 50000 | 2025 | - | - | - | [55 empty] | Вагонетка ВГ-1,3-600 | ПАО "ДОНЭРМ" г. Донецк | 2013-05-31 | 6 лет | Заключение ЭПБ №080/ТУ-2019 не эксплуатируется | 0
[9 empty] | 170 | Дробилка McLanahan 30"х36" поз.№158 | CETCO, США | 2015-05-31 | 10 |  |  | не планируется | [73 empty] | 529 | Выключатель Тип КВП-10-15 с ВМП-10П яч.4 Сыктывкарские ТС | ____________________ | 1970 | 25 лет | 2025 | - | - | - | [55 empty] | Вагонетка ВГ-1,3-600 | ПАО "ДОНЭРМ" г. Донецк | 2013-05-31 | 6 лет | Заключение ЭПБ №081/ТУ-2019 не эксплуатируется | 0
[9 empty] | 171 | ДРОБИЛКА ЗУБЧАТАЯ ДДЗ 6, поз.221/1 | «Ясиноватский машиностроительный завод», г. Макеевка, Украина. | 2012-06-15 | 7 | продление до 2022 г./25-ТУ-01226-2020 / ВТП-7059 от 17.02.2020 |  | не планируется | [73 empty] | 530 | Выключатель Тип КВП-10-13 с ВВ\TEL 1000А яч.5 Сыктывкарские ТС | РК Таврида Электрик | 2007 | 50000 | 2025 | - | - | - | [55 empty] | Вагонетка ВГ-1,3-600 | ПАО "ДОНЭРМ" г. Донецк | 2013-05-31 | 6 лет | Заключение ЭПБ №082/ТУ-2019 не эксплуатируется | 0
[9 empty] | 172 | ДРОБИЛКА ЗУБЧАТАЯ ДДЗ 6, поз. 222/1 | «Ясиноватский машиностроительный завод», г. Макеевка, Украина. | 2012-06-15 | 7 | продление до 2022 г./25-ТУ-01226-2020 / ВТП-7059 от 17.02.2020 |  | не планируется | [73 empty] | 531 | Выключатель Тип КВП-10-14 с ВВ\TEL 1000А яч.6 Сыктывкарские ТС | РК Таврида Электрик | 2007 | 50000 | 2025 | - | - | - | [55 empty] | Вагонетка ВГ-1,3-600 | ПАО "ДОНЭРМ" г. Донецк | 2013-05-31 | 6 лет | Заключение ЭПБ №083/ТУ-2019 не эксплуатируется | 0
[9 empty] | 173 | ДРОБИЛКА ЗУБЧАТАЯ ДДЗ 6, поз. 223/1 | «Ясиноватский машиностроительный завод», г. Макеевка, Украина. | 2012-06-15 | 7 | продление до 2022 г./25-ТУ-01227-2020 / ВТП-7060 от 17.02.2020 |  | не планируется | [73 empty] | 532 | Выключатель Тип КВП-10-14 с ВВ\TEL 1000А яч.7 Сыктывкарские ТС | РК Таврида Электрик | 2007 | 50000 | 2025 | - | - | - | [55 empty] | Вагонетка ВГ-1,3-600 | ПАО "ДОНЭРМ" г. Донецк | 2013-05-31 | 6 лет | Заключение ЭПБ №084/ТУ-2019 не эксплуатируется | 0
[9 empty] | 174 | ДРОБИЛКА ЗУБЧАТАЯ ДДЗ 6, поз. 224/1 | «Ясиноватский машиностроительный завод», г. Макеевка, Украина. | 2012-06-15 | 7 | продление до 2022 г./25-ТУ-01227-2020 / ВТП-7060 от 17.02.2020 |  | не планируется | [73 empty] | 533 | Выключатель Тип КВП-10-14 с ВВ\TEL 1000А яч.9 Сыктывкарские ТС | РК Таврида Электрик | 2007 | 50000 | 2025 | - | - | - | [55 empty] | Вагонетка ВГ-1,3-600 | ПАО "ДОНЭРМ" г. Донецк | 2013-05-31 | 6 лет | Заключение ЭПБ №085/ТУ-2019 не эксплуатируется | 0
[9 empty] | 175 | Дробилка СМ-16Д поз.14 УОФ ВК | Выксунский завод дробильно-размольного оборудования, Россия | 2017-05-01 | 10 |  |  | не планируется | [73 empty] | 534 | Выключатель Тип КВП-10-13 с ВВ\TEL 1000А яч.10 Сыктывкарские ТС | РК Таврида Электрик | 2007 | 50000 | 2025 | - | - | - | [55 empty] | Вагонетка ВГ-1,3-600 | ПАО "ДОНЭРМ" г. Донецк | 2013-05-31 | 6 лет | Заключение ЭПБ №086/ТУ-2019 не эксплуатируется | 0
[9 empty] | 176 | Дробильно-фрезерная машина ДФМ поз.№27 | Горловский рудоремонтный завод, Украина | 1992-12-01 | 10 | 3 / 25-ТУ-05237-2017 25-ТУ-03690-2019 25-ТУ-03027-2021 |  | не планируется | [73 empty] | 535 | Выключатель Тип КВП-10-13 с ВВ\TEL 1000А яч.14 Сыктывкарские ТС | РК Таврида Электрик | 2007 | 50000 | 2025 | - | - | - | [55 empty] | Вагонетка ВГ-1,3-600 | ПАО "ДОНЭРМ" г. Донецк | 2013-05-31 | 6 лет | Заключение ЭПБ №087/ТУ-2019 не эксплуатируется | 0
[9 empty] | 177 | Дробильно-фрезерная машина ДФМ поз.№28 | Горловский рудоремонтный завод, Украина | 1992-12-01 | 10 | 3 / 25-ТУ-05237-2017 25-ТУ-03691-2019 25-ТУ-03025-2021 |  | не планируется | [73 empty] | 536 | Выключатель Тип КВЭ-10-13 с ВВ\TEL 1000А яч.15 Сыктывкарские ТС | РК Таврида Электрик | 2007 | 50000 | 2025 | - | - | - | [55 empty] | Вагонетка ВГ-1,3-600 | ПАО "ДОНЭРМ" г. Донецк | 2013-05-31 | 6 лет | Заключение ЭПБ №088/ТУ-2019 не эксплуатируется | 0
[9 empty] | 178 | Дробильно-фрезерная машина ДФМ поз.№29 | Горловский рудоремонтный завод, Украина | 1992-12-01 | 10 | 3 / 25-ТУ-05237-2017 25-ТУ-03688-2019 25-ТУ-03026-2021 |  | не планируется | [73 empty] | 537 | Выключатель Тип КВЭ-10-13 с ВВ\TEL 1000А яч.18 Сыктывкарские ТС | РК Таврида Электрик | 2007 | 50000 | 2025 | - | - | - | [55 empty] | Вагонетка ВГ-1,3-600 | ПАО "ДОНЭРМ" г. Донецк | 2013-05-31 | 6 лет | Заключение ЭПБ №089/ТУ-2019 не эксплуатируется | 0
[9 empty] | 179 | Дробильно-фрезерная машина ДФМ поз.№30 | Горловский рудоремонтный завод, Украина | 1992-12-01 | 10 | 3 / 25-ТУ-05237-2017 25-ТУ-03677-2019 25-ТУ-03024-2021 |  | 2021г. | [73 empty] | 538 | Выключатель Тип КВЭ-10-13 с ВВ\TEL 1000А яч.20 Сыктывкарские ТС | РК Таврида Электрик | 2007 | 50000 | 2025 | - | - | - | [55 empty] | Вагонетка ВГ-1,3-600 | ПАО "ДОНЭРМ" г. Донецк | 2013-05-31 | 6 лет | Заключение ЭПБ №090/ТУ-2019 пригоден к эксплуатации до 15.12.2021 | 0 | 2025 год
[9 empty] | 180 | Дробильно-фрезерная машина ДФМ поз.№31 | Машиностроительный завод "Восток", Россия | 2021-10-01 | 10 | 2 / 25-ТУ-05237-2017 25-ТУ-03689-2019 |  | 2021г. | 2021г. | [72 empty] | 539 | Выключатель Тип КВП-10-13 с ВМП-10П 630А яч.11 Сыктывкарские ТС | ____________________ | 1970 | 25 лет | 2025 | - | - | - | [55 empty] | Вагонетка ВГ-1,3-600 | ПАО "ДОНЭРМ" г. Донецк | 2013-05-31 | 6 лет | Заключение ЭПБ №091/ТУ-2019 пригоден к эксплуатации до 15.12.2021 | 0 | 2025 год
[9 empty] | 181 | Дробильно-фрезерная машина ДФМ поз.№32 | Машиностроительный завод "Восток", Россия | 2021-10-01 | 10 | 2 / 25-ТУ-00722-2017 25-ТУ-05046-2018 |  | 2021г. | 2021г. | [72 empty] | 540 | Выключатель Тип КВП-10-13 с ВМПП-10П 630А яч.12 Сыктывкарские ТС | ____________________ | 1970 | 25 лет | 2025 | - | - | - | [55 empty] | Вагонетка ВГ-1,3-600 | ПАО "ДОНЭРМ" г. Донецк | 2013-05-31 | 6 лет | Заключение ЭПБ №092/ТУ-2019 пригоден к эксплуатации до 15.12.2021 | 0 | 2025 год
[9 empty] | 182 | Дробилка динамическая Scorpion 1800P зав.№ IO 2525 | Рифама Польша | 2008-07-01 | 5000000 тонн | 3 / 25-ТУ-01547-2021 |  | не планируется | [73 empty] | 541 | Выключатель Тип КВП-10-13 с ВМПП-10П 630А яч.13 Сыктывкарские ТС | ____________________ | 1970 | 25 лет | 2025 | - | - | - | [55 empty] | Вагонетка ВГ-1,3-600 | ПАО "ДОНЭРМ" г. Донецк | 2014-04-01 | 6 лет | Заключение ЭПБ №224/ТУ-2020 не эксплуатируется | 0
[9 empty] | 183 | Грохот ГБР 1,9х0,5-3,2-07, поз.№151 | ООО "Размах", Украина | 2014-12-31 | 10 |  |  | не планируется | [73 empty] | 542 | Выключатель Тип КВП-6-14 с ВМПП-10П 630А яч.16 Сыктывкарские ТС | ____________________ | 1970 | 25 лет | 2025 | - | - | - | [55 empty] | Вагонетка ВГ-1,3-600 | ПАО "ДОНЭРМ" г. Донецк | 2014-04-01 | 6 лет | Заключение ЭПБ №225/ТУ-2020 не эксплуатируется | 0
[9 empty] | 184 | Грохот ГЦЛ-3-1, поз.№152 | ООО "Востокуглемаш""РМЗ", Украина | 2007-07-30 | 10 | 2 / 25-ТУ-01463-2018, 25-ТУ-01127-2020 |  | не планируется | [73 empty] | 543 | Выключатель ВМП-10П 630А привод ППО-10, разединетель РВЗ-10 600 А яч.21 Сыктывкарские ТС | ____________________ | 1992 | 25 лет | 2023 | - | - | - | [55 empty] | Вагонетка ВГ-1,3-600 | ПАО "ДОНЭРМ" г. Донецк | 2014-04-01 | 6 лет | Заключение ЭПБ №226/ТУ-2020 не эксплуатируется | 0
[9 empty] | 185 | Грохот AURY ARBD-3061V поз.№1119; Зав.№ АА10083-04 | AURY, Китай | 2019-08-31 | 10 |  |  | не планируется | [73 empty] | 544 | Выключатель ВМП-10П 630А привод ППО-10, разединетель РВЗ-10 600 А яч.23 Сыктывкарские ТС | ____________________ | 1992 | 25 лет | 2023 | - | - | - | [55 empty] | Вагонетка ВГ-1,3-600 | ПАО "ДОНЭРМ" г. Донецк | 2014-04-01 | 6 лет | Заключение ЭПБ №227/ТУ-2020 не эксплуатируется | 0
[9 empty] | 186 | AURY ARHF-2436 Поз.826 Зав.№ АА10083-02 | AURY, Китай | 2020-01-31 | 10 |  |  | 2020г. | 2020г. | [72 empty] | 545 | Выключатель ВМП-10П 630А привод ППО-10, разединетель РВЗ-10 600 А яч.24 Сыктывкарские ТС | ____________________ | 1992 | 25 лет | 2023 | - | - | - | [55 empty] | Вагонетка ВГ-1,3-600 | ПАО "ДОНЭРМ" г. Донецк | 2014-04-01 | 6 лет | Заключение ЭПБ №228/ТУ-2020 не эксплуатируется | 0
[9 empty] | 187 | Грохот AURY ARHF-2436 поз.829 Зав.№ АА10083-01 | AURY, Китай | 2020-01-31 | 10 |  |  | 2020г. | 2020г. | [72 empty] | 546 | Выключатель ВМП-10П 630А привод ППО-10, разединетель РВЗ-10 600 А яч.29 Сыктывкарские ТС | ____________________ | 1992 | 25 лет | 2023 | - | - | - | [55 empty] | Вагонетка ВГ-1,3-600 | ПАО "ДОНЭРМ" г. Донецк | 2014-04-01 | 6 лет | Заключение ЭПБ №229/ТУ-2020 не эксплуатируется | 0
[9 empty] | 188 | Грохот AURY ABBD-3061 (поз.827) | AURY, Китай | 2020-10-31 | 10 |  |  | 2020г. | 2020г. | [72 empty] | 547 | Выключатель ВМП-10П 630А привод ППО-10, разединетель РВЗ-10 600 А яч.32 Сыктывкарские ТС | ____________________ | 1992 | 25 лет | 2023 | - | - | - | [55 empty] | Вагонетка ВГ-1,3-600 | ПАО "ДОНЭРМ" г. Донецк | 2014-04-01 | 6 лет | Заключение ЭПБ №230/ТУ-2020 не эксплуатируется | 0
[9 empty] | 189 | Грохот AURY ARBD-3061V, поз.№1122, зав.№ АА10083-03 | AURY, Китай | 2019-08-31 | 10 |  |  | не планируется | [73 empty] | 548 | Выключатель ВМП-10П 630А привод ППО-10, разединетель РВЗ-10 600 А яч.35 Сыктывкарские ТС | ____________________ | 1992 | 25 лет | 2023 | - | - | - | [55 empty] | Вагонетка ВГ-1,3-600 | ПАО "ДОНЭРМ" г. Донецк | 2014-04-01 | 6 лет | Заключение ЭПБ №231/ТУ-2020 не эксплуатируется | 0
[9 empty] | 190 | Грохот AURY ARHF-2436 поз.№1118; Зав.№ AA10063-01 | AURY, Китай | 2019-02-28 | 10 |  |  | не планируется | [73 empty] | 549 | Выключатель ВМП-10П 630А привод ППО-10, разединетель РВЗ-10 600 А яч.39 Сыктывкарские ТС | ____________________ | 1992 | 25 лет | 2023 | - | - | - | [55 empty] | Вагонетка ВГ-1,3-600 | ПАО "ДОНЭРМ" г. Донецк | 2014-04-01 | 6 лет | Заключение ЭПБ №232/ТУ-2020 не эксплуатируется | 0
[9 empty] | 191 | Грохот AURY ARBD-3061 (поз. 1113) | AURY, Китай | 2020-10-31 | 10 |  |  | 2020г. | 2020г. | [72 empty] | 550 | Выключатель ВМП-10П 630А привод ППО-10, разединетель РВЗ-10 600 А яч.40 Сыктывкарские ТС | ____________________ | 1992 | 25 лет | 2023 | - | - | - | [55 empty] | Вагонетка ВГ-1,3-600 | ПАО "ДОНЭРМ" г. Донецк | 2014-04-01 | 6 лет | Заключение ЭПБ №233/ТУ-2020 не эксплуатируется | 0
[9 empty] | 192 | Грохот Conn-Weld Banana 10х20 DD поз.828, зав.№B1210127 | CONN-WELD, Америка | 2014-04-30 | 10 |  |  | 2021г. | [73 empty] | 551 | Выключатель ВМП-10П 630А привод ППО-10, разединетель РВЗ-10 600 А яч.41 Сыктывкарские ТС | ____________________ | 1992 | 25 лет | 2023 | - | - | - | [55 empty] | Вагонетка ВГ-1,3-600 | ПАО "ДОНЭРМ" г. Донецк | 2014-04-01 | 6 лет | Заключение ЭПБ №033/ТУ-2021 пригоден к эксплуатации до 30.03.2023 | 0 | 2025 год
[9 empty] | 193 | Грохот AURY ARBD-3061 (поз. 1116) | AURY, Китай | 2021-04-30 | 10 |  |  | 2021г. | 2021г. | [72 empty] | 552 | Выключатель ВМП-10П 630А привод ППО-10, разединетель РВЗ-10 600 А яч.42 Сыктывкарские ТС | ____________________ | 1992 | 25 лет | 2023 | - | - | - | [55 empty] | Вагонетка ВГ-1,3-600 ТУ3143-014-10737428 | ПАО "ДОНЭРМ" г. Донецк | 2015-02-04 | 6 лет | Заключение ЭПБ №110/ТУ-2021 пригоден к эксплуатации до 30.03.2023 | 0 | 2025 год
[9 empty] | 340 | Грохот AURY ARHF-2436, поз.№1123, зав.№ АА10063-02 | AURY, Китай | 2019-02-28 | 10 |  |  | не планируется | [137 empty] | Вагонетка ВГ-1,3-600 ТУ3143-014-10737428 | ПАО "ДОНЭРМ" г. Донецк | 2015-02-04 | 6 лет | Заключение ЭПБ №111/ТУ-2021 пригоден к эксплуатации до 30.03.2023 | 0 | 2025 год
[9 empty] | 341 | Грохот ГИТ-72, поз.202 | ООО "Спецмаш", г.Каменск-шахтинский, Россия | 2017-03-31 | 10 |  |  | не планируется | [137 empty] | Вагонетка ВГ-1,3-600 ТУ3143-014-10737428 | ПАО "ДОНЭРМ" г. Донецк | 2015-02-04 | 6 лет | Заключение ЭПБ №112/ТУ-2021 пригоден к эксплуатации до 30.03.2023 | 0 | 2025 год
[9 empty] | 342 | Грохот ГИТ-72, поз. 203 | ООО "Спецмаш", г.Каменск-шахтинский, Россия | 2017-03-31 | 10 |  |  | не планируется | [137 empty] | Вагонетка ВГ-1,3-600 ТУ3143-014-10737428 | ПАО "ДОНЭРМ" г. Донецк | 2015-02-04 | 6 лет | Заключение ЭПБ №113/ТУ-2021 пригоден к эксплуатации до 30.03.2023 | 0 | 2025 год
[9 empty] | 343 | ГРОХОТ ГВЧ-72, поз. 201 | ОО «Гипромашуглеобогащение», г. Луганск, Украина, | 2012-06-14 | 7 | продление до 2022 г./25-ТУ-01225-2020 / ВТП-7061 от 17.02.2020 |  | не планируется | [137 empty] | Вагонетка ВГ-1,3-600 ТУ3143-014-10737428 | ПАО "ДОНЭРМ" г. Донецк | 2015-02-04 | 6 лет | Заключение ЭПБ №114/ТУ-2021 пригоден к эксплуатации до 30.03.2023 | 0 | 2025 год
[9 empty] | 344 | ГРОХОТ ГВЧ-72, поз. 204 | ОО «Гипромашуглеобогащение», г. Луганск, Украина, | 2012-06-15 | 7 | продление до 2022 г./25-ТУ-01225-2020 / ВТП-7061 от 17.02.2020 |  | не планируется | [137 empty] | Вагонетка ВГ-1,3-600 ТУ3143-014-10737428 | ПАО "ДОНЭРМ" г. Донецк | 2015-03-18 | 6 лет | Заключение ЭПБ №034/ТУ-2021 пригоден к эксплуатации до 30.03.2023 | 0 | 2025 год
[9 empty] | 345 | Грохот ГСЛ-42 поз.307 УОФ ВК | "Завод-изготовитель п/я № Г-4399", г.Ворошиловград, Украина | 1980-12-01 | 10 | 3 / 25-ТУ-03393-2015 25-ТУ-04691-2017 25-ТУ-05419-2019 25-ТУ-03436-2021 |  | не планируется | [137 empty] | Вагонетка ВГ-1,3-600 ТУ3143-014-10737428 | ПАО "ДОНЭРМ" г. Донецк | 2015-03-18 | 6 лет | Заключение ЭПБ №035/ТУ-2021 пригоден к эксплуатации до 30.03.2023 | 0 | 2025 год
[9 empty] | 346 | Грохот ГИСЛ-62 поз.318 УОФ ВК | "Луганский машиностроительный завод им. А.Я. Пархоменко", г.Луганск, Украина | 1991-04-16 | 10 | 4 / 25-ТУ-03394-2015 25-ТУ-01063-2017 25-ТУ-05177-2018 25-ТУ-05011-2020 |  | не планируется | [137 empty] | Вагонетка ВГ-1,3-600 ТУ3143-014-10737428 | ПАО "ДОНЭРМ" г. Донецк | 2015-03-18 | 6 лет | Заключение ЭПБ №036/ТУ-2021 пригоден к эксплуатации до 30.03.2023 | 0 | 2025 год
[9 empty] | 347 | Грохот ГИСЛ-62 поз.273 УОФ ВК | Воронежский завод горно-обогатительного оборудования,Россия | 2004-05-01 | 10 | 6/ 25-ТУ-20293-2011 25-ТУ-01308-2014 25-ТУ-03617-2015 25-ТУ-02651-2017 25-ТУ-02545-2019 25-ТУ-01476-2021 |  | не планируется | [137 empty] | Вагонетка ВГ-1,3-600 ТУ3143-014-10737428 | ПАО "ДОНЭРМ" г. Донецк | 2015-03-18 | 6 лет | Заключение ЭПБ №037/ТУ-2021 пригоден к эксплуатации до 30.03.2023 | 0 | 2025 год
[9 empty] | 348 | Грохот ГИСЛ-62 поз.319 зав.№ 418 УОФ ВК | «Восток» | 2021-05-31 | 10 | 2/ 25-ТУ-04292-2017 25-ТУ-04660-2019 |  | 2021г. | 2021г. | [136 empty] | Вагонетка ВГ-1,3-600 ТУ3143-014-10737428 | ПАО "ДОНЭРМ" г. Донецк | 2015-03-18 | 6 лет | Заключение ЭПБ №038/ТУ-2021 пригоден к эксплуатации до 30.03.2023 | 0 | 2025 год
[9 empty] | 349 | Грохот ГИСЛ-62 поз.325 УОФ ВК | ОАО "Рудгормаш", г.Воронеж, Россия | 2006-06-30 | 10 | 3 / 25-ТУ-04297-2017 25-ТУ-04659-2019 25-ТУ-04093-2020 |  | не планируется | [137 empty] | Вагонетка ВГ-1,3-600 ТУ3143-014-10737428 | ПАО "ДОНЭРМ" г. Донецк | 2015-03-18 | 6 лет | Заключение ЭПБ №039/ТУ-2021 пригоден к эксплуатации до 30.03.2023 | 0 | 2025 год
[9 empty] | 350 | Грохот ГИСЛ 62 поз.400 УОФ ВК | "Луганский машиностроительный завод им. А.Я. Пархоменко", г.Луганск, Украина | 2012-12-31 | 10 |  |  | не планируется | [137 empty] | Вагонетка ВГ-1,3-600 ТУ3143-014-10737428 | ПАО "ДОНЭРМ" г. Донецк | 2015-03-18 | 6 лет | Заключение ЭПБ №040/ТУ-2021 пригоден к эксплуатации до 30.03.2023 | 0 | 2025 год
[9 empty] | 351 | Грохот Ливелл LF 2.0-7.56/24 №2549 поз.259 УОФ ВК | Хайн-Леманн, Германия | 2010-05-01 | 10 | 1/ 25-ТУ-01832-2020 |  | не планируется | [137 empty] | Вагонетка ВГ-1,3-600 ТУ3143-014-10737428 | ПАО "ДОНЭРМ" г. Донецк | 2015-03-18 | 6 лет | Заключение ЭПБ №041/ТУ-2021 пригоден к эксплуатации до 30.03.2023 | 0 | 2025 год
[9 empty] | 352 | Грохот Ливелл LF 2.0-7.56/24 №2550 поз.260 УОФ ВК | Хайн-Леманн, Германия | 2010-05-01 | 10 | 1/ 25-ТУ-04427-2020 |  | не планируется | [137 empty] | Вагонетка ВГ-1,3-600 ТУ3143-014-10737428 | ПАО "ДОНЭРМ" г. Донецк | 2015-03-18 | 6 лет | Заключение ЭПБ №042/ТУ-2021 пригоден к эксплуатации до 30.03.2023 | 0 | 2025 год
[9 empty] | 353 | Грохот SHR-25-13-1, поз.№11 УОФ ВК | CETCO, США | 2017-03-01 | 10 |  |  | не планируется | [137 empty] | Вагонетка ВГ-1,3-600 ТУ3143-014-10737428 | ПАО "ДОНЭРМ" г. Донецк | 2015-03-18 | 6 лет | Заключение ЭПБ №043/ТУ-2021 пригоден к эксплуатации до 30.03.2023 | 0 | 2025 год
[9 empty] | 354 | Ленточный конвейер, 2ЛТ80У зав. №322 | Александровский машиностроительный завод,Россия | 2006-03-31 | 10 | 31.10.2021 №25-ТУ-05419-2020 до 30.10.2022 |  | не планируется | [137 empty] | Вагонетка ВГ-1,3-600 ТУ3143-014-10737428 | ПАО "ДОНЭРМ" г. Донецк | 2015-03-18 | 6 лет | Заключение ЭПБ №044/ТУ-2021 пригоден к эксплуатации до 30.03.2023 | 0 | 2025 год
[9 empty] | 355 | Ленточный конвейер, 2ЛТ80У зав. №325 | Александровский машиностроительный завод,Россия | 2006-04-30 | 10 | 30.10.2020 № 25-ТУ-05417-2020 до 30.10.2022 |  | не планируется | [137 empty] | Вагонетка ВГ-1,3-600 ТУ3143-014-10737428 | ПАО "ДОНЭРМ" г. Донецк | 2015-03-18 | 6 лет | Заключение ЭПБ №045/ТУ-2021 пригоден к эксплуатации до 30.03.2023 | 0 | 2025 год
[9 empty] | 356 | Ленточный конвейер, 2ЛТ80У зав. №326 | Александровский машиностроительный завод,Россия | 2006-06-30 | 10 |  |  | не планируется | [137 empty] | Вагонетка ВГ-1,3-600 ТУ3143-014-10737428 | ПАО "ДОНЭРМ" г. Донецк | 2015-03-18 | 6 лет | Заключение ЭПБ №046/ТУ-2021 пригоден к эксплуатации до 30.03.2023 | 0 | 2025 год
[9 empty] | 357 | Ленточный конвейер, 1ЛТ80У зав. №739 | Александровский машиностроительный завод,Россия | 2006-04-30 | 10 | 30.10.2020 № 25-ТУ-05418-2020 до 30.10.2022 |  | не планируется | [137 empty] | Вагонетка ВГ-1,3-600 ТУ3143-014-10737428 | ПАО "ДОНЭРМ" г. Донецк | 2015-03-18 | 6 лет | Заключение ЭПБ №047/ТУ-2021 пригоден к эксплуатации до 30.03.2023 | 0 | 2025 год
[9 empty] | 358 | Ленточный конвейер, 1ЛТ80У | Александровский машиностроительный завод,Россия | 2006-06-30 | 10 |  |  | не планируется | [137 empty] | Вагонетка ВГ-1,3-600 ТУ3143-014-10737428 | ПАО "ДОНЭРМ" г. Донецк | 2015-03-18 | 6 лет | Заключение ЭПБ №048/ТУ-2021 пригоден к эксплуатации до 30.03.2023 | 0 | 2025 год
[9 empty] | 359 | Ленточный конвейер, 1Л80 зав. №1703 | Александровский машиностроительный завод,Россия | 2009-11-30 | 10 | 30.10.2020 №25-ТУ-05421-2020 до 30.10.2022 |  | не планируется | [137 empty] | Вагонетка ВГ-1,3-600 ТУ3143-014-10737428 | ПАО "ДОНЭРМ" г. Донецк | 2015-04-06 | 6 лет | Заключение ЭПБ №049/ТУ-2021 пригоден к эксплуатации до 30.03.2023 | 0 | 2025 год
[9 empty] | 360 | Ленточный конвейер, 2ЛТ100У зав. №5 | Александровский машиностроительный завод,Россия | 1995-01-01 | 10 | 02.2019 №25-ТУ-01288-2019 до 28.02.2021 02.02.2021 № 25-ТУ-00792-2021 до 10.02.2022 |  | не планируется | [137 empty] | Вагонетка ВГ-1,3-600 ТУ3143-014-10737428 | ПАО "ДОНЭРМ" г. Донецк | 2015-04-06 | 6 лет | Заключение ЭПБ №050/ТУ-2021 пригоден к эксплуатации до 30.03.2023 | 0 | 2025 год
[9 empty] | 361 | Ленточный конвейер, 2ЛТК-1000А зав. №10 | Александровский машиностроительный завод,Россия | 2002-03-25 | 10 | 03.2018 № 25-ТУ-01275-2018 до 31.03.2020 16.03.2020 № 25-ТУ-012011 до 28.02.2022 |  | не планируется | [137 empty] | Вагонетка ВГ-1,3-600 ТУ3143-014-10737428 | ПАО "ДОНЭРМ" г. Донецк | 2015-04-06 | 6 лет | Заключение ЭПБ №051/ТУ-2021 пригоден к эксплуатации до 30.03.2023 | 0 | 2025 год
[9 empty] | 362 | Ленточный конвейер, PIOMA В1000 зав. №959 | PIOMA, Польша | 2006-12-25 | 10 |  |  | не планируется | [137 empty] | Вагонетка ВГ-1,3-600 ТУ3143-014-10737428 | ПАО "ДОНЭРМ" г. Донецк | 2015-04-06 | 6 лет | Заключение ЭПБ №052/ТУ-2021 пригоден к эксплуатации до 30.03.2023 | 0 | 2025 год
[9 empty] | 363 | Ленточный конвейер, 3Л 1000А-01 зав. №5 | Александровский машиностроительный завод,Россия | 2009-10-31 | 15 |  |  | не планируется | [137 empty] | Вагонетка ВГ-1,3-600 ТУ3143-014-10737428 | ПАО "ДОНЭРМ" г. Донецк | 2015-04-06 | 6 лет | Заключение ЭПБ №053/ТУ-2021 пригоден к эксплуатации до 30.03.2023 | 0 | 2025 год
[9 empty] | 364 | Ленточный конвейер, 2ЛТ1000А | Александровский машиностроительный завод,Россия | 2009-01-31 | 10 |  |  | не планируется | [137 empty] | Вагонетка ВГ-1,3-600 ТУ3143-014-10737428 | ПАО "ДОНЭРМ" г. Донецк | 2015-04-06 | 6 лет | Заключение ЭПБ №054/ТУ-2021 пригоден к эксплуатации до 30.03.2023 | 0 | 2025 год
[9 empty] | 365 | Ленточный конвейер 2ЛТ-1000А зав.№100 | Александровский машиностроительный завод,Россия | 2013-03-31 | 10 |  |  | не планируется | [137 empty] | Вагонетка ВГ-1,3-600 ТУ3143-014-10737428 | ПАО "ДОНЭРМ" г. Донецк | 2015-04-06 | 6 лет | Заключение ЭПБ №055/ТУ-2021 пригоден к эксплуатации до 30.03.2023 | 0 | 2025 год
[9 empty] | 366 | Ленточный конвейер 1ЛТ-1000А зав.№101 | Александровский машиностроительный завод,Россия | 2013-04-30 | 10 |  |  | не планируется | [137 empty] | Вагонетка ВГ-1,3-600 ТУ3143-014-10737428 | ПАО "ДОНЭРМ" г. Донецк | 2015-04-06 | 6 лет | Заключение ЭПБ №056/ТУ-2021 пригоден к эксплуатации до 30.03.2023 | 0 | 2025 год
[9 empty] | 367 | Ленточный конвейер 2ЛТ-1000А зав.№104 | Александровский машиностроительный завод,Россия | 2013-04-30 | 10 |  |  | не планируется | [137 empty] | Вагонетка ВГ-1,3-600 ТУ3143-014-10737428 | ПАО "ДОНЭРМ" г. Донецк | 2015-04-06 | 6 лет | Заключение ЭПБ №057/ТУ-2021 пригоден к эксплуатации до 30.03.2023 | 0 | 2025 год
[9 empty] | 368 | Ленточный конвейер, 2ЛТ-1000А зав. №105 | Александровский машиностроительный завод,Россия | 2013-07-22 | 10 |  |  | не планируется | [137 empty] | Вагонетка ВГ-1,3-600 ТУ3143-014-10737428 | ПАО "ДОНЭРМ" г. Донецк | 2015-04-06 | 6 лет | Заключение ЭПБ №058/ТУ-2021 пригоден к эксплуатации до 30.03.2023 | 0 | 2025 год
[9 empty] | 369 | Ленточный конвейер, 2ЛТ-1000А зав. №106 | Александровский машиностроительный завод,Россия | 2013-07-22 | 10 |  |  | не планируется | [137 empty] | Вагонетка ВГ-1,3-600 ТУ3143-014-10737428 | ПАО "ДОНЭРМ" г. Донецк | 2016-02-01 | 6 лет | Заключение ЭПБ №065/ТУ-2021 пригоден к эксплуатации до 30.03.2023 | 0 | 2025 год
[9 empty] | 370 | Ленточный конвейер, 2ЛТ-1000МЗЛн-01 зав. №106-04-14 | Александровский машиностроительный завод,Россия | 2014-08-31 | 10 |  |  | не планируется | [137 empty] | Вагонетка ВГ-1,3-600 ТУ3143-014-10737428 | ПАО "ДОНЭРМ" г. Донецк | 2016-02-01 | 6 лет | Заключение ЭПБ №066/ТУ-2021 пригоден к эксплуатации до 30.03.2023 | 0 | 2025 год
[9 empty] | 371 | Ленточный конвейер, 2ЛТ-1000МЗЛн-01 зав. №107-14-05 | Александровский машиностроительный завод,Россия | 2015-05-31 | 10 |  |  | не планируется | [137 empty] | Вагонетка ВГ-1,3-600 ТУ3143-014-10737428 | ПАО "ДОНЭРМ" г. Донецк | 2016-02-01 | 6 лет | Заключение ЭПБ №067/ТУ-2021 пригоден к эксплуатации до 30.03.2023 | 0 | 2025 год
[9 empty] | 372 | Ленточный конвейер, 2ЛТ-1000-01 зав. №135-16-09 | Александровский машиностроительный завод,Россия | 2016-12-31 | 10 |  |  | не планируется | [137 empty] | Вагонетка ВГ-1,3-600 ТУ3143-014-10737428 | ПАО "ДОНЭРМ" г. Донецк | 2016-02-01 | 6 лет | Заключение ЭПБ №068/ТУ-2021 пригоден к эксплуатации до 30.03.2023 | 0 | 2025 год
[9 empty] | 373 | Ленточный конвейер,3ЛТ-1000Ак-05 зав. №469 | Александровский машиностроительный завод,Россия | 2015-07-31 | 10 |  |  | не планируется | [137 empty] | Вагонетка ВГ-1,3-600 ТУ3143-014-10737428 | ПАО "ДОНЭРМ" г. Донецк | 2016-02-01 | 6 лет | Заключение ЭПБ №069/ТУ-2021 пригоден к эксплуатации до 30.03.2023 | 0 | 2025 год
[9 empty] | 374 | Ленточный конвейер,3КЛТ-1000А зав. №122 | Александровский машиностроительный завод,Россия | 2015-09-30 | 10 |  |  | не планируется | [137 empty] | Вагонетка ВГ-1,3-600 ТУ3143-014-10737428 | ПАО "ДОНЭРМ" г. Донецк | 2016-02-01 | 6 лет | Заключение ЭПБ №070/ТУ-2021 пригоден к эксплуатации до 30.03.2023 | 0 | 2025 год
[9 empty] | 375 | Ленточный конвейер,3КЛТ-1000А зав. №627-122 | Александровский машиностроительный завод,Россия | 2015-09-30 | 10 |  |  | не планируется | [137 empty] | Вагонетка ВГ-1,3-600 ТУ3143-014-10737428 | ПАО "ДОНЭРМ" г. Донецк | 2016-02-01 | 6 лет | Заключение ЭПБ №064/ТУ-2021 пригоден к эксплуатации до 30.03.2023 | 0 | 2025 год
[9 empty] | 376 | Ленточный конвейер, 2ЛТА-1000 №5 | Александровский машиностроительный завод,Россия | 2017-10-31 | 10 |  |  | не планируется | [137 empty] | Вагонетка ВГ-1,3-600 ТУ3143-014-10737428 | ПАО "ДОНЭРМ" г. Донецк | 2016-02-16 | 6 лет | Заключение ЭПБ №091/ТУ-2021 пригоден к эксплуатации до 30.03.2023 | 0 | 2025 год
[9 empty] | 377 | Ленточный конвейер, 2ЛТА-1000 №6 | Александровский машиностроительный завод,Россия | 2016-10-31 | 10 |  |  | не планируется | [137 empty] | Вагонетка ВГ-1,3-600 ТУ3143-014-10737428 | ПАО "ДОНЭРМ" г. Донецк | 2016-02-16 | 6 лет | Заключение ЭПБ №092/ТУ-2021 пригоден к эксплуатации до 30.03.2023 | 0 | 2025 год
[9 empty] | 378 | Ленточный конвейер, 2ЛТА-1000 №7 | Александровский машиностроительный завод,Россия | 2016-12-31 | 10 |  |  | не планируется | [137 empty] | Вагонетка ВГ-1,3-600 ТУ3143-014-10737428 | ПАО "ДОНЭРМ" г. Донецк | 2016-02-16 | 6 лет | Заключение ЭПБ №093/ТУ-2021 пригоден к эксплуатации до 30.03.2023 | 0 | 2025 год
[9 empty] | 379 | Ленточный конвейер, 2ЛТА-1000 №8 | Александровский машиностроительный завод,Россия | 2017-05-31 | 10 |  |  | не планируется | [137 empty] | Вагонетка ВГ-1,3-600 ТУ3143-014-10737428 | ПАО "ДОНЭРМ" г. Донецк | 2016-02-16 | 6 лет | Заключение ЭПБ №094/ТУ-2021 пригоден к эксплуатации до 30.03.2023 | 0 | 2025 год
[9 empty] | 380 | Ленточный конвейер, 2ЛТА-1000 №10 | Александровский машиностроительный завод,Россия | 2016-12-31 | 10 |  |  | не планируется | [137 empty] | Вагонетка ВГ-1,3-600 ТУ3143-014-10737428 | ПАО "ДОНЭРМ" г. Донецк | 2016-02-16 | 6 лет | Заключение ЭПБ №095/ТУ-2021 пригоден к эксплуатации до 30.03.2023 | 0 | 2025 год
[9 empty] | 381 | Ленточный конвейер, 1ЛУ-120 зав. №30 | Александровский машиностроительный завод,Россия | 1991-12-01 | 10 | 12.2006 № 25-ТУ-08521-2007 до 11.2009; 12.2009 № 25-ТУ-17787-2010 до 12.2011; 12.2011 № 25-ТУ-24220-2012 до 12.2013; 12.2013 № 25-ТУ-01001-2014 до12.2015; 12.2015 ВРК-4713-000; 01.2017 № 25-ТУ-00195-2017 до 30.11.2018 10.2018 №25-ТУ-04440-2018 до 31.10.2020 30.09.2020 №5-ТУ-04431-2020 до 30.09.2022 |  | не планируется | [137 empty] | Вагонетка ВГ-1,3-600 ТУ3143-014-10737428 | ПАО "ДОНЭРМ" г. Донецк | 2016-02-16 | 6 лет | Заключение ЭПБ №096/ТУ-2021 пригоден к эксплуатации до 30.03.2023 | 0 | 2025 год
[9 empty] | 382 | Ленточный конвейер, 1ЛУ-120 зав. №44 | Александровский машиностроительный завод,Россия | 1991-12-01 | 10 | 11.2006 № 25-ТУ-08522-2006 до11.2009; 11.2009 № 25-ТУ-17619-2009 до 11.2011; 11.2011 № 25-ТУ-23779-2012 до11.2013; 11.2013 № 25-ТУ-00999-2014 до 11.2015; 08.2015 № 25-ТУ-00825-2016 до 30.11.2017; 10.2017 № 25-ТУ-04316-2017 до 30.10.2019 09.2019 №25-ТУ-05249-2019 до 30.09.2021 25.08.2021 №25-ТУ-03975-2021 до 10.09.2023 |  | не планируется | [137 empty] | Вагонетка ВГ-1,3-600 ТУ3143-014-10737428 | ПАО "ДОНЭРМ" г. Донецк | 2016-02-16 | 6 лет | Заключение ЭПБ №097/ТУ-2021 пригоден к эксплуатации до 30.03.2023 | 0 | 2025 год
[9 empty] | 383 | Ленточный конвейер, 1ЛУ-120 зав. №105 | Александровский машиностроительный завод,Россия | 1991-12-01 | 10 | 10.2016 № 25-ТУ-07981-2006 до 11.2009; 10.2009 № 25-ТУ-16961-2009 до11.2011; 10.2011 № 25-ТУ-23115-2011 до 11.2013; 10.2013 № 25-ТУ-01000-2014 до 11.2015; 08.2015 № 25-ТУ-04360-2015 до30.10.2017; 09.2017 № 25-ТУ-03570-2017 до 30.09.2019 05.2019 №25-ТУ-03119-2019 до 31.07.2021 29.06.2021 № 25-ТУ-03249-2021 до 15.07.2023 |  | не планируется | [137 empty] | Вагонетка ВГ-1,3-600 ТУ3143-014-10737428 | ПАО "ДОНЭРМ" г. Донецк | 2016-02-16 | 6 лет | Заключение ЭПБ №098/ТУ-2021 пригоден к эксплуатации до 30.03.2023 | 0 | 2025 год
[9 empty] | 384 | Ленточный конвейер, 1ЛУ-120 зав. №180 | Александровский машиностроительный завод,Россия | 1991-12-01 | 10 | 09.2007 № 25-ТУ-11135-2008 до 09.2010; 09.2010 № 25-ТУ-19423-2010 до09.2012; 09.2012 № 25-ТУ-29948-2013 до09.2014; 09.2014 № 25-ТУ-03839-2014 до 09.2016; 02.2016 № 25-ТУ-01916-2016 до 09.2018; 10.2017 № 25-ТУ-03967-2017 до 01.07.2019 08.2019 №25-ТУ-04826-2019 до 31.10.2021 ЭПБ на регистрации |  | не планируется | [137 empty] | Вагонетка ВГ-1,3-600 ТУ3143-014-10737428 | ПАО "ДОНЭРМ" г. Донецк | 2016-02-16 | 6 лет | Заключение ЭПБ №099/ТУ-2021 пригоден к эксплуатации до 30.03.2023 | 0 | 2025 год
[9 empty] | 385 | Ленточный конвейер, 1Л-120 зав. №315 | Александровский машиностроительный завод,Россия | 2009-04-13 | 10 | 26.11.2019 № 25-ТУ-06270-2019 до 30.11.2021 |  | не планируется | [137 empty] | Вагонетка ВГ-1,3-600 ТУ3143-014-10737428 | ПАО "ДОНЭРМ" г. Донецк | 2016-02-16 | 6 лет | Заключение ЭПБ №100/ТУ-2021 пригоден к эксплуатации до 30.03.2023 | 0 | 2025 год
[9 empty] | 386 | Ленточный конвейер, 2Л-120 №1 | Александровский машиностроительный завод,Россия | 2008-07-31 | 20 |  |  | не планируется | [137 empty] | Вагонетка ВГ-1,3-600 ТУ3143-014-10737428 | ПАО "ДОНЭРМ" г. Донецк | 2016-02-16 | 6 лет | Заключение ЭПБ №102/ТУ-2021 пригоден к эксплуатации до 30.03.2023 | 0 | 2025 год
[9 empty] | 387 | Ленточный конвейер, 2Л-120 №2 | Александровский машиностроительный завод,Россия | 2008-07-31 | 20 |  |  | не планируется | [137 empty] | Вагонетка ВГ-1,3-600 ТУ3143-014-10737428 | ПАО "ДОНЭРМ" г. Донецк | 2016-02-16 | 6 лет | Заключение ЭПБ №103/ТУ-2021 пригоден к эксплуатации до 30.03.2023 | 0 | 2025 год
[9 empty] | 388 | Ленточный конвейер, 3Л-120В №3 | Александровский машиностроительный завод,Россия | 2009-04-13 | 20 |  |  | не планируется | [137 empty] | Вагонетка ВГ-1,3-600 ТУ3143-014-10737428 | ПАО "ДОНЭРМ" г. Донецк | 2016-02-16 | 6 лет | Заключение ЭПБ №104/ТУ-2021 пригоден к эксплуатации до 30.03.2023 | 0 | 2025 год
[9 empty] | 389 | Ленточный конвейер, 3КЛТ1200А зав. №8 | Александровский машиностроительный завод,Россия | 2018-02-28 | 10 |  |  | не планируется | [137 empty] | Вагонетка ВГ-1,3-600 ТУ3143-014-10737428 | ПАО "ДОНЭРМ" г. Донецк | 2016-02-16 | 6 лет | Заключение ЭПБ №105/ТУ-2021 пригоден к эксплуатации до 30.03.2023 | 0 | 2025 год
[9 empty] | 390 | Ленточный конвейер, 4КЛ-1200А зав. №305-8 | Александровский машиностроительный завод,Россия | 2019-05-31 | 20 |  |  | не планируется | [137 empty] | Вагонетка ВГ-1,3-600 ТУ3143-014-10737428 | ПАО "ДОНЭРМ" г. Донецк | 2016-02-16 | 6 лет | Заключение ЭПБ №106/ТУ-2021 пригоден к эксплуатации до 30.03.2023 | 0 | 2025 год
[9 empty] | 391 | Система ленточных перегружателей «СИГМА - 800» зав. № 11/13 | ООО «СПК-Сибирь» | 2013-10-31 | 5 | 25-ТУ-05786-2019 до 31.10.2021 |  | не планируется | [137 empty] | Вагонетка ВГ-1,3-600 ТУ3143-014-10737428 | ПАО "ДОНЭРМ" г. Донецк | 2016-02-16 | 6 лет | Заключение ЭПБ №107/ТУ-2021 пригоден к эксплуатации до 30.03.2023 | 0 | 2025 год
[9 empty] | 392 | Ленточный конвейер 3КЛ1200 №267 (700м, 3-х пр.) | Александровский маш.завод Россия | 2016-12-01 | 10 |  |  | не планируется | [137 empty] | Вагонетка ВГ-1,3-600 ТУ3143-014-10737428 | ПАО "ДОНЭРМ" г. Донецк | 2016-02-16 | 6 лет | Заключение ЭПБ №108/ТУ-2021 пригоден к эксплуатации до 30.03.2023 | 0 | 2025 год
[9 empty] | 393 | Ленточный конвейер 3КЛ1200 №266 (700м, 3-х пр.) | Александровский маш.завод Россия | 2016-12-01 | 10 |  |  | не планируется | [137 empty] | Вагонетка ВГ-1,3-600 ТУ3143-014-10737428 | ПАО "ДОНЭРМ" г. Донецк | 2016-02-16 | 6 лет | Заключение ЭПБ №109/ТУ-2021 пригоден к эксплуатации до 30.03.2023 | 0 | 2025 год
[9 empty] | 394 | Ленточный конвейер 2ЛТ80У №764 | Александровский маш.завод Россия | 2006 | 7 | 01.12.2020 25-ТУ-05589-2020 до 30.11.2022 |  | не планируется | [137 empty] | Вагонетка ВГ-1,3-600 ТУ3143-014-10737428 | ПАО "ДОНЭРМ" г. Донецк | 2016-02-16 | 6 лет |  | 0 | 2025 год
[9 empty] | 395 | Ленточный конвейер 2ЛТ80У №30 | Александровский маш.завод Россия | 2008 | 7 | 01.12.2020 25-ТУ-05593-2020 до 30.11.2022 |  | не планируется | [137 empty] | Вагонетка ВГ-1,3-600 ТУ3143-014-10737428 | ПАО "ДОНЭРМ" г. Донецк | 2016-06-08 | 6 лет |  | 0 | 2025 год
[9 empty] | 396 | Ленточный конвейер 2ЛТ80У №744 | Александровский маш.завод Россия | 2006 | 7 | 01.12.2020 25-ТУ-05589-2020 до 30.11.2022 |  | не планируется | [137 empty] | Вагонетка ВГ-1,3-600 ТУ3143-014-10737428 | ПАО "ДОНЭРМ" г. Донецк | 2016-06-08 | 6 лет |  | 0 | 2025 год
[9 empty] | 397 | Ленточный конвейер 2ЛТ80У №801 | Александровский маш.завод Россия | 2010 | 7 | 01.12.2020 25-ТУ-05588-2020 до 30.11.2022 |  | не планируется | [137 empty] | Вагонетка ВГ-1,3-600 ТУ3143-014-10737428 | ПАО "ДОНЭРМ" г. Донецк | 2016-06-08 | 6 лет |  | 0 | 2025 год
[9 empty] | 398 | Ленточный конвейер 2ЛТ80У №32 | Александровский маш.завод Россия | 2008 | 7 | 01.12.2020 25-ТУ-05591-2020 до 30.11.2022 |  | не планируется | [137 empty] | Вагонетка ВГ-1,3-600 ТУ3143-014-10737428 | ПАО "ДОНЭРМ" г. Донецк | 2016-06-08 | 6 лет |  | 0 | 2025 год
[9 empty] | 399 | Ленточный конвейер 2ЛТ80У №31 | Александровский маш.завод Россия | 2008 | 7 | 01.12.2020 25-ТУ-05592-2020 до 30.11.2022 |  | не планируется | [137 empty] | Вагонетка ВГ-1,3-600 ТУ3143-014-10737428 | ПАО "ДОНЭРМ" г. Донецк | 2016-02-16 | 6 лет | Заключение ЭПБ №101/ТУ-2021 пригоден к эксплуатации до 30.03.2023 | 0 | 2026 год
[9 empty] | 400 | Ленточный конвейер 1ЛТ80У №324 | Александровский маш.завод Россия | 2005 | 7 | 01.12.2020 25-ТУ-05596-2020 до 30.11.2022 |  | не планируется | [137 empty] | Вагонетка ВГ-1,3-600 ТУ3143-014-10737428 | ПАО "ДОНЭРМ" г. Донецк | 2016-02-01 | 6 лет | Заключение ЭПБ №071/ТУ-2021 пригоден к эксплуатации до 30.03.2023 | 0 | 2026 год
[9 empty] | 401 | Ленточный конвейер 1ЛТ80У №325 | Александровский маш.завод Россия | 2005 | 7 | 01.12.2020 25-ТУ-05594-2020 до 30.11.2022 |  | не планируется | [137 empty] | Вагонетка ВГ-1,3-600 ТУ3143-014-10737428 | ПАО "ДОНЭРМ" г. Донецк | 2016-02-01 | 6 лет | Заключение ЭПБ №072/ТУ-2021 пригоден к эксплуатации до 30.03.2023 | 0 | 2026 год
[9 empty] | 402 | Ленточный конвейер 1Л 80У № 263 | Александровский маш.завод Россия | 2016-12-01 | 7 | 05.07.2021 25-ТУ-02861-2021 до 15.07.2023 |  | не планируется | [137 empty] | Вагонетка ВГ-1,3-600 ТУ3143-014-10737428 | ПАО "ДОНЭРМ" г. Донецк | 2016-02-01 | 6 лет | Заключение ЭПБ №073/ТУ-2021 пригоден к эксплуатации до 30.03.2023 | 0 | 2026 год
[9 empty] | 403 | Ленточный конвейер 1ЛТ 800 №1 | Александровский маш.завод Россия | 1905-07-06 | 7 | 01.12.2020 25-ТУ-05597-2020 до 30.11.2023 |  | не планируется | [137 empty] | Вагонетка ВГ-1,3-600 ТУ3143-014-10737428 | ПАО "ДОНЭРМ" г. Донецк | 2016-02-01 | 6 лет | Заключение ЭПБ №074/ТУ-2021 пригоден к эксплуатации до 30.03.2023 | 0 | 2026 год
[9 empty] | 404 | Ленточный конвейер 1ЛТ 800 №2 | Александровский маш.завод Россия | 2016-12-01 | 7 | 01.12.2020 25-ТУ-05594-2020 до 30.11.2022 |  | не планируется | [137 empty] | Вагонетка ВГ-1,3-600 ТУ3143-014-10737428 | ПАО "ДОНЭРМ" г. Донецк | 2016-02-01 | 6 лет | Заключение ЭПБ №075/ТУ-2021 пригоден к эксплуатации до 30.03.2023 | 0 | 2026 год
[10 empty] | Система ленточных перегружателей «СИГМА - 800» зав. № 11/13 | ООО «СПК-Сибирь» | 2013-10-31 | 5 | 25-ТУ-05786-2019 до 31.10.2021 |  | не планируется | [137 empty] | Вагонетка ВГ-1,3-600 ТУ3143-014-10737428 | ПАО "ДОНЭРМ" г. Донецк | 2016-02-01 | 6 лет | Заключение ЭПБ №076/ТУ-2021 пригоден к эксплуатации до 30.03.2023 | 0 | 2026 год
[10 empty] | Ленточный конвейер 2ЛБ - 120 зав.№1/06 (780м, 2-х пр.) ЮМКУ | ОАО НПО "Сибсельмаш" | 2004-05-01 | 10 | 01.05.14 25-ТУ-02734-2014 до 01.06.2016 01.02.16 25-ТУ-01558-2016 до 01.09.2017 24.07.17 25-ТУ-03044-2017 до 31.07.2019 25-ТУ-03701-2019 до 30.06.2021 14.07.2021 25-ТУ-03039_2021 до 30.06.2022 |  | не планируется | [137 empty] | Вагонетка ВГ-1,3-600 ТУ3143-014-10737428 | ПАО "ДОНЭРМ" г. Донецк | 2016-02-01 | 6 лет | Заключение ЭПБ №077/ТУ-2021 пригоден к эксплуатации до 30.03.2023 | 0 | 2026 год
[10 empty] | Ленточный конвейер 3Л - 120 зав.№2/06 (1850м, 3-х пр.) ЮМКШ | ОАО НПО "Сибсельмаш" | 2004-05-01 | 10 | 01.05.14 25-ТУ-03680-2014 до 30.06.2017 19.06.17 25-ТУ-02511-2017 до 30.06.2019 25-ТУ-03702-2019 до 31.12.2020 15.12.2020 25-ТУ-05877-2020 до 31.05.2022 |  | не планируется | [137 empty] | Вагонетка ВГ-1,3-600 ТУ3143-014-10737428 | ПАО "ДОНЭРМ" г. Донецк | 2016-02-01 | 6 лет | Заключение ЭПБ №078/ТУ-2021 пригоден к эксплуатации до 30.03.2023 | 0 | 2026 год
[10 empty] | Ленточный конвейер 1Л - 120 - 01 зав.№6 (700м, 2-х пр.)к/у 12-ц | Александровский маш.завод Россия | 1992 | 10 | 19.02.16 25-ТУ-01609-2016 24.08.17 25-ТУ-00497-2018 до 20.08.2019 25-ТУ-04296-2019 до 31.07.2021 Выведен из эксплуатации |  | не планируется | [137 empty] | Вагонетка ВГ-1,3-600 ТУ3143-014-10737428 | ПАО "ДОНЭРМ" г. Донецк | 2016-02-01 | 6 лет | Заключение ЭПБ №079/ТУ-2021 пригоден к эксплуатации до 30.03.2023 | 0 | 2026 год
[10 empty] | Ленточный конвейер 1Л - 120 - 02 зав.№87 (740м, 2-х пр.) к/у 12-ц | Александровский маш.завод Россия | 1996 | 10 | 19.02.16 25-ТУ-01616-2016 24.08.17 25-ТУ-05264-2017 до 20.08.2019 25-ТУ-04305-2019 до 31.07.2021 Выведен из эксплуатации |  | не планируется | [137 empty] | Вагонетка ВГ-1,3-600 ТУ3143-014-10737428 | ПАО "ДОНЭРМ" г. Донецк | 2016-02-01 | 6 лет | Заключение ЭПБ №080/ТУ-2021 пригоден к эксплуатации до 30.03.2023 | 0 | 2026 год
[10 empty] | Ленточный конвейер 2ПТ-120 зав.№306 (1200м, 3-х пр.) к/у 12-ц | ОАО НПО "Сибсельмаш" | 2010-06-15 | 10 | 15.03.18 25-ТУ-01486-2018 до 31.03.2020 выведен из эксплуатации |  | не планируется | [137 empty] | Вагонетка ВГ-1,3-600 ТУ3143-014-10737428 | ПАО "ДОНЭРМ" г. Донецк | 2016-02-01 | 6 лет | Заключение ЭПБ №081/ТУ-2021 пригоден к эксплуатации до 30.03.2023 | 0 | 2026 год
[10 empty] | Ленточный конвейер 3Л-120-Б зав.№1 (1200м, 3-х пр.) ЦКУ | Александровский маш.завод Россия | 1997-02-01 | 10 | 24.08.17 25-ТУ-00469-2018 до 20.08.2019 25-ТУ-04533-2019 до 31.08.2021 13.09.2021 25-ТУ-03965-2021 до 31.08.2023 |  | не планируется | [137 empty] | Вагонетка ВГ-1,3-600 ТУ3143-014-10737428 | ПАО "ДОНЭРМ" г. Донецк | 2016-02-01 | 6 лет | Заключение ЭПБ №082/ТУ-2021 пригоден к эксплуатации до 30.03.2023 | 0 | 2026 год
[10 empty] | Ленточный конвейер 2Л-120В зав.№54 (800м, 2-х пр.) ГКК | Александровский маш.завод Россия | 1999-11-17 | 10 | 01.11.09 25-ТУ-17296-2010 до 01.12.2012 01.11.12 25-ТУ-28809-2013 до 01.12.2014 01.11.14 25-ТУ-00647-2015 до 01.12.2016 01.02.16 25-ТУ-01597-2016 до 01.10.2017 28.09.17 25-ТУ-03751-2017 до 30.09.2019 25-ТУ-04865-2019 до 31.10.2021 |  | не планируется | [137 empty] | Вагонетка ВГ-1,3-600 ТУ3143-014-10737428 | ПАО "ДОНЭРМ" г. Донецк | 2016-02-01 | 6 лет | Заключение ЭПБ №083/ТУ-2021 пригоден к эксплуатации до 30.03.2023 | 0 | 2026 год
[10 empty] | Конвейер 1В-1600 к.ш. на ГСС, поз.132 зав.№5/22 | Узловской машиностроительный завод, Россия | 1989-11-01 | 10 | 8 (25-ТУ-06509-2006, 25-ТУ-15114-2009, 25-ТУ-21156-2011, 25-ТУ-29932-2013, 25-ТУ-01874-2015, 25-ТУ-00715-2017, 25-ТУ-04769-2018, 25-ТУ-04141-2020) |  | не планируется | [137 empty] | Вагонетка ВГ-1,3-600 ТУ3143-014-10737428 | ПАО "ДОНЭРМ" г. Донецк | 2016-02-01 | 6 лет | Заключение ЭПБ №084/ТУ-2021 пригоден к эксплуатации до 30.03.2023 | 0 | 2026 год
[10 empty] | Конвейер 1В-1600 к.ш. на ГСС, поз.133 зав.№85148 | Узловской машиностроительный завод, Россия | 1989-11-01 | 10 | 7 (25-ТУ-21793-2011, 25-ТУ-30829-2013, 25-ТУ-02774-2014, 25-ТУ-02334-2016, 25-ТУ-02062-2017,25-ТУ-00930-2018, 25-ТУ-00909-2020 до 20.02.2022 ) |  | не планируется | [137 empty] | Вагонетка ВГ-1,3-600 ТУ3143-014-10737428 | ПАО "ДОНЭРМ" г. Донецк | 2016-02-01 | 6 лет | Заключение ЭПБ №085/ТУ-2021 пригоден к эксплуатации до 30.03.2023 | 0 | 2026 год
[10 empty] | Конвейер 2ЛУ-120В ККУ 2, №1 зав.№14 | Александровский машиностроительный завод, Россия | 1989-01-01 | 10 | 8 (25-ТУ-09337-2007, 25-ТУ-18094-2010, 25-ТУ-26293-2012, 25-ТУ-02801-2014, 25-ТУ-01075-2016, 25-ТУ-03584-2017, 25-ТУ-04272-201, 25-ТУ-03086-2021) |  | не планируется | [137 empty] | Вагонетка ВГ-1,3-600 ТУ3143-014-10737428 | ПАО "ДОНЭРМ" г. Донецк | 2016-02-01 | 6 лет | Заключение ЭПБ №086/ТУ-2021 пригоден к эксплуатации до 30.03.2023 | 0 | 2026 год
[10 empty] | Конвейер 2ЛУ-120В ККУ 2, №2 зав.№13 | Александровский машиностроительный завод, Россия | 1989-01-01 | 10 | 9 (25-ТУ-06508-2006, 25-ТУ-15112-2009, 25-ТУ-21157-2011, 25-ТУ-30297-2013, 25-ТУ-01873-2015, 25-ТУ-01074-2016, 25-ТУ-03579-2017, 25-ТУ-04274-2019, 25-ТУ-03087-2021) |  | не планируется | [137 empty] | Вагонетка ВГ-1,3-600 ТУ3143-014-10737428 | ПАО "ДОНЭРМ" г. Донецк | 2016-02-01 | 6 лет | Заключение ЭПБ №087/ТУ-2021 пригоден к эксплуатации до 30.03.2023 | 0 | 2026 год
[10 empty] | Конвейер 3КЛ-1600 , поз.1290 зав.№65 | Александровский машиностроительный завод, Россия | 2017-02-01 | 10 |  |  | не планируется | [137 empty] | Вагонетка ВГ-1,3-600 ТУ3143-014-10737428 | ПАО "ДОНЭРМ" г. Донецк | 2016-02-01 | 6 лет | Заключение ЭПБ №088/ТУ-2021 пригоден к эксплуатации до 30.03.2023 | 0 | 2026 год
[10 empty] | Конвейер 2ЛУ-120 СКШ-1 зав.№26 | Александровский машиностроительный завод, Россия | 1985-07-01 | 10 | 5 (25-ТУ-21420-2011, 25-ТУ-30459-2013, 25-ТУ-01884-2015, 25-ТУ-00713-2017, 25-ТУ-04765-2018, 25-ТУ-) |  | не планируется | [137 empty] | Вагонетка ВГ-1,3-600 ТУ3143-014-10737428 | ПАО "ДОНЭРМ" г. Донецк | 2016-02-01 | 6 лет | Заключение ЭПБ №089/ТУ-2021 пригоден к эксплуатации до 30.03.2023 | 0 | 2026 год
[10 empty] | Конвейер 2ЛУ-120 СКШ-2 зав. №25 | Александровский машиностроительный завод, Россия | 1985-07-01 | 10 | 6 (25-ТУ-20296-2011, 25-ТУ-30816-2013, 25-ТУ-00385-2015, 25-ТУ-00194-2017, 25-ТУ-03693-2018, 25-ТУ-03316-2020 до 31.08.2022) |  | не планируется | [137 empty] | Вагонетка ВГ-1,3-600 ТУ3143-014-10737428 | ПАО "ДОНЭРМ" г. Донецк | 2016-02-01 | 6 лет | Заключение ЭПБ №090/ТУ-2021 пригоден к эксплуатации до 30.03.2023 | 0 | 2026 год
[10 empty] | Конвейер 2ЛУ-120 СКШ-3 зав.№24 | Александровский машиностроительный завод, Россия | 1991-08-01 | 10 | 6 (25-ТУ-21421-2011, 25-ТУ-30458-2013, 25-ТУ-01883-2015, 25-ТУ-00714-2017, 25-ТУ-00937-2018, 25-ТУ-01216-2020 до 20.02.2022) |  | не планируется | [137 empty] | Вагонетка ВГ-1,3-600 ТУ3143-014-10737428 | ПАО "ДОНЭРМ" г. Донецк | 2016-06-22 | 6 лет |  | 0 | 2026 год
[10 empty] | Конвейер 2ПТ-120 СКШ-4 зав.№304 | ОАО <<НПО Сибсельмаш>>, Россия | 2010-08-01 | 10 | 25-ТУ-05444-2020 |  | не планируется | [137 empty] | Вагонетка ВГ-1,3-600 ТУ3143-014-10737428 | ПАО "ДОНЭРМ" г. Донецк | 2016-06-22 | 6 лет |  | 0 | 2026 год
[10 empty] | Конвейер 3КЛТ-1200А-1300, СКШ-5 зав.№327-1 | Александровский машиностроительный завод, Россия | 2019-05-03 | 10 |  |  | не планируется | [137 empty] | Вагонетка ВГ-1,3-600 ТУ3143-014-10737428 | ПАО "ДОНЭРМ" г. Донецк | 2016-06-22 | 6 лет |  | 0 | 2026 год
[10 empty] | Конвейер 1ЛТ-1200-03, зав.№313-4 | Александровский машиностроительный завод, Россия | 2016-04-30 | 10 |  |  | не планируется | [137 empty] | Вагонетка ВГ-1,3-600 ТУ3143-014-10737428 | ПАО "ДОНЭРМ" г. Донецк | 2016-06-22 | 6 лет |  | 0 | 2026 год
[10 empty] | Конвейер 3КЛ-1200А-100, зав.№317-261 Галерея погрузки | Александровский машиностроительный завод, Россия | 2016-04-01 | 10 |  |  | не планируется | [137 empty] | Вагонетка ВГ-1,3-600 ТУ3143-014-10737428 | ПАО "ДОНЭРМ" г. Донецк | 2016-06-22 | 6 лет |  | 0 | 2026 год
[10 empty] | Конвейер 3КЛ-1200А-100, Галерея НКС зав.№317-260 | Александровский машиностроительный завод, Россия | 2016-04-01 | 10 |  |  | не планируется | [137 empty] | Вагонетка ВГ-1,3-600 ТУ3143-014-10737428 | ПАО "ДОНЭРМ" г. Донецк | 2016-06-22 | 6 лет |  | 0 | 2026 год
[10 empty] | Конвейер 1ЛТ-1200, НКС зав.№313-5 | Александровский машиностроительный завод, Россия | 2021-09-01 | 10 |  |  | не планируется | [137 empty] | Вагонетка ВГ-1,3-600 ТУ3143-014-10737428 | ПАО "ДОНЭРМ" г. Донецк | 2016-06-22 | 6 лет |  | 0 | 2026 год
[10 empty] | Конвейер 3КЛ-1200А-1500, КУ 41-ю/1 зав.№314-2 | Александровский машиностроительный завод, Россия | 2017-03-01 | 10 |  |  | не планируется | [137 empty] | Вагонетка ВГ-1,3-600 ТУ3143-014-10737428 | ПАО "ДОНЭРМ" г. Донецк | 2016-06-22 | 6 лет |  | 0 | 2026 год
[10 empty] | Конвейер 3ЛТА-1200 КУ 41-ю/2 зав. №21 | Анжеромаш, Россия | 2021-09-01 | 10 |  |  | не планируется | [137 empty] | Вагонетка ВГ-1,3-600 ТУ3143-014-10737428 | ПАО "ДОНЭРМ" г. Донецк | 2016-06-22 | 6 лет |  | 0 | 2026 год
[10 empty] | Конвейер КЛШ.3Л.1200 КБ 41-ю зав. №АК002045-5 | Аконит, Россия | 2021-08-30 | 20 |  |  | не планируется | [137 empty] | Вагонетка ВГ-1,3-600 ТУ3143-014-10737428 | ПАО "ДОНЭРМ" г. Донецк | 2016-06-22 | 6 лет |  | 0 | 2026 год
[10 empty] | Конвейер 3ЛТА-1200 КШ 151-ю зав. №30 | Анжеромаш, Россия | 2020-07-01 | 10 |  |  | не планируется | [137 empty] | Вагонетка ВГ-1,3-600 ТУ3143-014-10737428 | ПАО "ДОНЭРМ" г. Донецк | 2016-06-22 | 6 лет |  | 0 | 2026 год
[10 empty] | Конвейер 3ЛТ 1000 ОМТ ВБ-41 зав. №268/2 | ООО Объединенные машиностроительные технологии, Россия | 2018-06-01 | 10 |  |  | не планируется | [137 empty] | Вагонетка ВГ-1,3-600 ТУ3143-014-10737428 | ПАО "ДОНЭРМ" г. Донецк | 2016-06-22 | 6 лет |  | 0 | 2026 год
[10 empty] | Конвейер 1Л-120 КБ 52-ю зав.№432 | Александровский машиностроительный завод, Россия | 2011-09-19 | 10 | 25-ТУ-05891-2020 |  | не планируется | [137 empty] | Вагонетка ВГ-1,3-600 ТУ3143-014-10737428 | ПАО "ДОНЭРМ" г. Донецк | 2016-06-22 | 6 лет |  | 0 | 2026 год
[10 empty] | Конвейер 3ЛТА-1200 КУ 43-ю зав. №31 | Анжеромаш, Россия | 2021-02-17 | 10 |  |  | не планируется | [137 empty] | Вагонетка ВГ-1,3-600 ТУ3143-014-10737428 | ПАО "ДОНЭРМ" г. Донецк | 2016-06-22 | 6 лет |  | 0 | 2026 год
[10 empty] | Конвейер КЛШ.3Л.800 КШ 162-ю зав. №АК-2042-2 | Аконит, Россия | 2020-08-01 | 20 |  |  | не планируется | [137 empty] | Вагонетка ВГ-1,3-600 ТУ3143-014-10737428 | ПАО "ДОНЭРМ" г. Донецк | 2016-06-22 | 6 лет |  | 0 | 2026 год
[10 empty] | Конвейер 1Л1200 ККУ 2/3 зав. №8617 | Александровский машиностроительный завод, Россия | 2014-06-01 | 10 | 25-ТУ-05894-2020 |  | не планируется | [137 empty] | Вагонетка ВГ-1,3-600 ТУ3143-014-10737428 | ПАО "ДОНЭРМ" г. Донецк | 2016-06-22 | 6 лет |  | 0 | 2026 год
[10 empty] | Конвейер 2ЛТ100 ККУ 2/4 зав. №67 | Краснолучский маш завод, Россия | 1990-02-01 | 10 | 25-ТУ-05900-2020 |  | не планируется | [137 empty] | Вагонетка ВГ-1,3-600 ТУ3143-014-10737428 | ПАО "ДОНЭРМ" г. Донецк | 2016-06-22 | 6 лет |  | 0 | 2026 год
[10 empty] | Конвейер 1Л1000 ККУ 2/5 зав. №132/8 | Александровский машиностроительный завод, Россия | 2000-07-01 | 10 | 25-ТУ-05893-2020 |  | не планируется | [137 empty] | Вагонетка ВГ-1,3-600 ТУ3143-014-10737428 | ПАО "ДОНЭРМ" г. Донецк | 2016-06-22 | 6 лет |  | 0 | 2026 год
[10 empty] | Конвейер КЛШ.3Л.800 ЮКШ 2 гор. - 350 зав. №АК-2042-12 | Аконит, Россия | 2020-09-16 | 20 |  |  | не планируется | [137 empty] | Вагонетка ВГ-1,3-600 ТУ3143-014-10737428 | ПАО "ДОНЭРМ" г. Донецк | 2016-06-22 | 6 лет |  | 0 | 2026 год
[10 empty] | Конвейер КЛШ.3Л.800 ЮКШ 2 гор. - 350 зав. №АК-2042-13 | Аконит, Россия | 2020-11-26 | 20 |  |  | не планируется | [137 empty] | Вагонетка ВГ-1,3-600 ТУ3143-014-10737428 | ПАО "ДОНЭРМ" г. Донецк | 2017-05-26 | 6 лет |  | 0 | 2027 год
[10 empty] | Конвейер PIOMA-1000 ЮКШ 2 гор. - 350 "бис" зав. №1(12) | PIOMA, Польша | 2007-06-01 | 15 | 25-ТУ-03819-2021 |  | не планируется | [137 empty] | Вагонетка ВГ-1,3-600 ТУ3143-014-10737428 | ПАО "ДОНЭРМ" г. Донецк | 2017-05-26 | 6 лет |  | 0 | 2027 год
[10 empty] | Конвейер ленточный Pioma-1200 зав.№5В(26) | Pioma, Польша | 2007-02-27 | 15 | 1/25-ТУ-01230-2021 |  | не планируется | [137 empty] | Вагонетка ВГ-1,3-600 ТУ3143-014-10737428 | ПАО "ДОНЭРМ" г. Донецк | 2017-05-26 | 6 лет |  | 0 | 2027 год
[10 empty] | Конвейер ленточный 2Л-100У зав.№69 | Краснолучский машиностроительный завод, Украина | 2007-04-29 | 15 | 5/25-ТУ-02057-2020 |  | не планируется | [137 empty] | Вагонетка ВГ-1,3-600 ТУ3143-014-10737428 | ПАО "ДОНЭРМ" г. Донецк | 2017-05-26 | 6 лет |  | 0 | 2027 год
[10 empty] | Конвейер ленточный 2ЛЛ-100 зав.№89 | Краснолучский машиностроительный завод, Украина | 1997-05-01 | 15 | 3/25-ТУ-00985-2021 |  | не планируется | [137 empty] | Вагонетка ВГ-1,3-600 ТУ3143-014-10737428 | ПАО "ДОНЭРМ" г. Донецк | 2017-05-26 | 6 лет |  | 0 | 2027 год
[10 empty] | Конвейер ленточный 3ЛЛ-100У зав.№0102 | Краснолучский машиностроительный завод, Украина | 1992-10-06 | 15 | 7/25-ТУ-00990-2021 |  | не планируется | [137 empty] | Вагонетка ВГ-1,3-600 ТУ3143-014-10737428 | ПАО "ДОНЭРМ" г. Донецк | 2017-05-26 | 6 лет |  | 0 | 2027 год
[10 empty] | Конвейер ленточный 1Л-120В зав.№30 | Александровский машиностроительный завод, Россия | 2001-05-24 | 15 | 7/25-ТУ-03052-2020 |  | не планируется | [137 empty] | Вагонетка ВГ-1,3-600 ТУ3143-014-10737428 | ПАО "ДОНЭРМ" г. Донецк | 2017-05-26 | 6 лет |  | 0 | 2027 год
[10 empty] | Конвейер ленточный 2ЛТ-1000А зав.№6 | Александровский машиностроительный завод, Россия | 2003-06-01 | 15 | 1/25-ТУ-05413-2020 |  | не планируется | [137 empty] | Вагонетка ВГ-1,3-600 ТУ3143-014-10737428 | ПАО "ДОНЭРМ" г. Донецк | 2017-05-26 | 6 лет |  | 0 | 2027 год
[10 empty] | Конвейер ленточный 2ЛТК-1000А зав.№13 | Александровский машиностроительный завод, Россия | 2003-12-01 | 15 | 2 / 25-ТУ-04859-2019 |  | не планируется | [137 empty] | Вагонетка ВГ-1,3-600 ТУ3143-014-10737428 | ПАО "ДОНЭРМ" г. Донецк | 2017-05-26 | 6 лет |  | 0 | 2027 год
[10 empty] | Конвейер ленточный 2ЛТК-1000А зав.№11 | Александровский машиностроительный завод, Россия | 2003-04-01 | 15 | 2 / 25-ТУ-04858-2019 |  | не планируется | [137 empty] | Вагонетка ВГ-1,3-600 ТУ3143-014-10737428 | ПАО "ДОНЭРМ" г. Донецк | 2017-05-26 | 6 лет |  | 0 | 2027 год
[10 empty] | Конвейер ленточный 2ЛТ-1000А зав.№12 | Александровский машиностроительный завод, Россия | 2004-04-01 | 15 | 2 / 25-ТУ-04863-2019 |  | не планируется | [137 empty] | Вагонетка ВГ-1,3-600 ТУ3143-014-10737428 | ПАО "ДОНЭРМ" г. Донецк | 2017-05-26 | 6 лет |  | 0 | 2027 год
[10 empty] | Конвейер ленточный 1ЛТ1200-03 зав.№313-5 | Александровский машиностроительный завод, Россия | 2014-04-30 | 15 |  |  | не планируется | [137 empty] | Вагонетка ВГ-1,3-600 ТУ3143-014-10737428 | ПАО "ДОНЭРМ" г. Донецк | 2017-05-26 | 6 лет |  | 0 | 2027 год
[10 empty] | Конвейер ленточный 2ЛТПП-1000А зав.№5 | Александровский машиностроительный завод, Россия | 2009-11-30 | 15 | 1/25-ТУ-01131-2020 |  | не планируется | [137 empty] | Вагонетка ВГ-1,3-600 ТУ3143-014-10737428 | ПАО "ДОНЭРМ" г. Донецк | 2017-05-26 | 6 лет |  | 0 | 2027 год
[10 empty] | Конвейер ленточный 3КЛТ1200А зав.№332-6 | Александровский машиностроительный завод, Россия | 2015-08-31 | 15 |  |  | не планируется | [137 empty] | Вагонетка ВГ-1,3-600 ТУ3143-014-10737428 | ПАО "ДОНЭРМ" г. Донецк | 2017-05-26 | 6 лет |  | 0 | 2027 год
[10 empty] | Конвейер ленточный 3КЛТ1200А зав.№332-7 | Александровский машиностроительный завод, Россия | 2016-04-30 | 15 |  |  | не планируется | [137 empty] | Вагонетка ВГ-1,3-600 ТУ3143-014-10737428 | ПАО "ДОНЭРМ" г. Донецк | 2017-05-26 | 6 лет |  | 0 | 2027 год
[10 empty] | Конвейер ленточный 2ЛТК-1000А зав.№12 | Александровский машиностроительный завод, Россия | 2006-01-31 | 15 |  |  | не планируется | [137 empty] | Вагонетка ВГ-1,3-600 ТУ3143-014-10737428 | ПАО "ДОНЭРМ" г. Донецк | 2017-05-26 | 6 лет |  | 0 | 2027 год
[10 empty] | Конвейер ленточный 2ЛТК-1000А №33 | Александровский машиностроительный завод, Россия | 2011-01-01 | 15 |  |  | не планируется | [137 empty] | Вагонетка ВГ-1,3-600 ТУ3143-014-10737428 | ПАО "ДОНЭРМ" г. Донецк | 2017-05-26 | 6 лет |  | 0 | 2027 год
[10 empty] | Конвейер ленточный 2ЛТ-100У зав.№317 | Сибсельмаш, Россия | 2008-07-01 | 15 |  |  | не планируется | [137 empty] | Вагонетка ВГ-1,3-600 ТУ3143-014-10737428 | ПАО "ДОНЭРМ" г. Донецк | 2017-05-26 | 6 лет |  | 0 | 2027 год
[10 empty] | Конвейер ленточный 2ЛТ1000А-01 зав.№33 | Александровский машиностроительный завод, Россия | 2012-04-30 | 15 | 25-ТУ-05410-2020 |  | не планируется | [137 empty] | Вагонетка ВГ-1,3-600 ТУ3143-014-10737428 | ПАО "ДОНЭРМ" г. Донецк | 2017-05-26 | 6 лет |  | 0 | 2027 год
[10 empty] | Конвейер ленточный 2ЛТ-80У зав.№319 | Александровский машиностроительный завод, Россия | 2006-06-30 | 10 | 25-ТУ-05411-2020 |  | не планируется | [137 empty] | Вагонетка ВГ-1,3-600 ТУ3143-014-10737428 | ПАО "ДОНЭРМ" г. Донецк | 2017-05-26 | 6 лет |  | 0 | 2027 год
[10 empty] | Конвейер ленточный 2ЛТ-80У зав.№323 | Александровский машиностроительный завод, Россия | 2008-07-31 | 10 | 25-ТУ-05412-2020 |  | не планируется | [137 empty] | Вагонетка ВГ-1,3-600 ТУ3143-014-10737428 | ПАО "ДОНЭРМ" г. Донецк | 2017-05-26 | 6 лет |  | 0 | 2027 год
[10 empty] | Конвейер ленточный 2КЛБТ1000А зав.№107 | Александровский машиностроительный завод, Россия | 2013-06-30 | 15 |  |  | не планируется | [137 empty] | Вагонетка ВГ-1,3-600 ТУ3143-014-10737428 | ПАО "ДОНЭРМ" г. Донецк | 2017-05-26 | 6 лет |  | 0 | 2027 год
[10 empty] | Конвейер ленточный 2КЛБТ1000А зав.№112 | Александровский машиностроительный завод, Россия | 2013-06-30 | 15 |  |  | не планируется | [137 empty] | Вагонетка ВГ-1,3-600 ТУ3143-014-10737428 | ПАО "ДОНЭРМ" г. Донецк | 2017-05-26 | 6 лет |  | 0 | 2027 год
[10 empty] | Конвейер ленточный 2КЛБТ1000А зав.№113 | Александровский машиностроительный завод, Россия | 2013-06-30 | 15 |  |  | не планируется | [137 empty] | Вагонетка ВГ-1,3-600 ТУ3143-014-10737428 | ПАО "ДОНЭРМ" г. Донецк | 2017-05-26 | 6 лет |  | 0 | 2027 год
[10 empty] | Конвейер ленточный 2ЛТ1000А зав.№96 | Александровский машиностроительный завод, Россия | 2013-06-30 | 15 |  |  | не планируется | [137 empty] | Вагонетка ВГ-1,3-600 ТУ3143-014-10737428 | ПАО "ДОНЭРМ" г. Донецк | 2017-05-26 | 6 лет |  | 0 | 2027 год
[10 empty] | Конвейер ленточный 2ЛТ1000А зав.№97 | Александровский машиностроительный завод, Россия | 2014-06-30 | 15 |  |  | не планируется | [137 empty] | Вагонетка ВГ-1,3-600 ТУ3143-014-10737428 | ПАО "ДОНЭРМ" г. Донецк | 2017-06-13 | 6 лет |  | 0 | 2027 год
[10 empty] | Конвейер ленточный 2ЛТА-1000 зав.№9 | Анжеромаш, Россия | 2016-12-31 | 7 |  |  | не планируется | [137 empty] | Вагонетка ВГ-1,3-600 ТУ3143-014-10737428 | ПАО "ДОНЭРМ" г. Донецк | 2017-06-13 | 6 лет |  | 0 | 2027 год
[10 empty] | Конвейер ленточный 2КЛТ1000А-1300-2 зав.№131 | Александровский машиностроительный завод, Россия | 2016-11-30 | 120 |  |  | не планируется | [137 empty] | Вагонетка ВГ-1,3-600 ТУ3143-014-10737428 | ПАО "ДОНЭРМ" г. Донецк | 2017-06-13 | 6 лет |  | 0 | 2027 год
[10 empty] | Конвейер ленточный 2КЛТ1000А-1300-2 зав.№132 | Александровский машиностроительный завод, Россия | 2016-11-30 | 120 |  |  | не планируется | [137 empty] | Вагонетка ВГ-1,3-600 ТУ3143-014-10737428 | ПАО "ДОНЭРМ" г. Донецк | 2017-06-13 | 6 лет |  | 0 | 2027 год
[10 empty] | Конвейер ленточный 2ЛТ1000-01 зав.№130-16-03 | Макеевский завод «Лазер», Украина | 2016-10-31 | 6.5 |  |  | не планируется | [137 empty] | Вагонетка ВГ-1,3-600 ТУ3143-014-10737428 | ПАО "ДОНЭРМ" г. Донецк | 2017-06-13 | 6 лет |  | 0 | 2027 год
[10 empty] | Конвейер ленточный 2ЛТ1000-01 зав.№134-16-09 | Макеевский завод «Лазер», Украина | 2016-12-31 | 6.5 |  |  | не планируется | [137 empty] | Вагонетка ВГ-1,3-600 ТУ3143-014-10737428 | ПАО "ДОНЭРМ" г. Донецк | 2017-06-13 | 6 лет |  | 0 | 2027 год
[10 empty] | Конвейер ленточный 2ЛТ1000-01 зав.№146-17-05 | Макеевский завод «Лазер», Украина | 2017-08-31 | 6.5 |  |  | не планируется | [137 empty] | Вагонетка ВГ-1,3-600 ТУ3143-014-10737428 | ПАО "ДОНЭРМ" г. Донецк | 2017-08-01 | 6 лет |  | 0 | 2027 год
[10 empty] | Конвейер ленточный 3КЛТ1000А-1300 зав.№2 | Александровский машиностроительный завод, Россия | 2017-11-30 | 120 |  |  | не планируется | [137 empty] | Вагонетка ВГ-1,3-600 ТУ3143-014-10737428 | ПАО "ДОНЭРМ" г. Донецк | 2017-08-01 | 6 лет |  | 0 | 2027 год
[10 empty] | Конвейер ленточный 2 ЛТ 1000 ОМТ 2-03 зав. № 268/1 | ОМТ, г. Киселевск | 2019-05-31 | 120 |  |  | не планируется | [137 empty] | Вагонетка ВГ-1,3-600 ТУ3143-014-10737428 | ПАО "ДОНЭРМ" г. Донецк | 2017-08-01 | 6 лет |  | 0 | 2027 год
[10 empty] | Конвейер ленточный 3КЛТ1200А зав.№40 | Александровский машиностроительный завод, Россия | 2019-12-31 | 120 |  |  | не планируется | [137 empty] | Вагонетка ВГ-1,3-600 ТУ3143-014-10737428 | ПАО "ДОНЭРМ" г. Донецк | 2017-08-01 | 6 лет |  | 0 | 2027 год
[10 empty] | Конвейер ленточный 2ЛТ-1000 зав.№179 | ЗАО «Нординвест»,г.Санкт-Петербург | 2019-11-30 | 120 |  |  | не планируется | [137 empty] | Вагонетка ВГ-1,3-600 ТУ3143-014-10737428 | ПАО "ДОНЭРМ" г. Донецк | 2017-08-01 | 6 лет |  | 0 | 2027 год
[10 empty] | Конвейер КЛС-1000 поз.370 | Белохолуницкий машиностроительный завод, Россия | 1975-08-08 | 20 | продление до 2022 г./25-ТУ-01218-2020 / ВТП-7052 от 17.02.2020 |  | не планируется | [137 empty] | Вагонетка ВГ-1,3-600 ТУ3143-014-10737428 | ПАО "ДОНЭРМ" г. Донецк | 2017-08-01 | 6 лет |  | 0 | 2027 год
[10 empty] | Конвейер ленточный КЛС-1200 90 м, поз. 603 | Белохолуницкий машиностроительный завод, Россия | 1975-01-01 | 10 | продление до 2023 г./25-ТУ-00795-2021 от 11.02.2021 |  | не планируется | [137 empty] | Вагонетка ВГ-1,3-600 ТУ3143-014-10737428 | ПАО "ДОНЭРМ" г. Донецк | 2017-08-01 | 6 лет |  | 0 | 2027 год
[10 empty] | Конвейер ленточный В=800 поз.255 | Белохолуницкий машиностроительный завод, Россия | 1975-08-04 | 20 | продление до 2023 / 25-ТУ-01331-2021 от 11.03.2021 |  | не планируется | [137 empty] | Вагонетка ВГ-1,3-600 ТУ3143-014-10737428 | ПАО "ДОНЭРМ" г. Донецк | 2017-08-01 | 6 лет |  | 0 | 2027 год
[10 empty] | Конвейер ленточный КЛС-800 поз.240 | Белохолуницкий машиностроительный завод, Россия | 1975-08-02 | 20 | продление до 2023 / 25-ТУ-01329-2021 от 11.03.2021 |  | не планируется | [137 empty] | Вагонетка ВГ-1,3-600 ТУ3143-014-10737428 | ПАО "ДОНЭРМ" г. Донецк | 2017-08-01 | 6 лет |  | 0 | 2027 год
[10 empty] | Конвейер ленточный В=800 поз.246 | Белохолуницкий машиностроительный завод, Россия | 1975-08-03 | 20 | продление до 2023 / 25-ТУ-01442-2021 от 17.03.2021 |  | не планируется | [137 empty] | Вагонетка ВГ-1,3-600 ТУ3143-014-10737428 | ПАО "ДОНЭРМ" г. Донецк | 2017-08-01 | 6 лет |  | 0 | 2027 год
[10 empty] | Конвейер ленточный В=800 поз.263 | Белохолуницкий машиностроительный завод, Россия | 1975-08-05 | 20 | продление до 2023 / 25-ТУ-01328-2021 от 11.03.2021 |  | не планируется | [137 empty] | Вагонетка ВГ-1,3-600 ТУ3143-014-10737428 | ПАО "ДОНЭРМ" г. Донецк | 2017-08-01 | 6 лет |  | 0 | 2027 год
[10 empty] | Конвейер КЛС-800 поз.681 | Белохолуницкий машиностроительный завод, Россия | 1975-08-06 | 20 | продление до 2022 г./25-ТУ-01217-2020 / ВТП-7053 от 17.02.2020 |  | не планируется | [137 empty] | Вагонетка ВГ-1,3-600 ТУ3143-014-10737428 | ПАО "ДОНЭРМ" г. Донецк | 2017-08-01 | 6 лет |  | 0 | 2027 год
[10 empty] | Конвейер ленточный В=800 поз.255/1 | Белохолуницкий машиностроительный завод, Россия | 1975-08-07 | 20 | продление до 2023 / 25-ТУ-01330-2021 от 11.03.2021 |  | не планируется | [137 empty] | Вагонетка ВГ-1,3-600 ТУ3143-014-10737428 | ПАО "ДОНЭРМ" г. Донецк | 2017-08-01 | 6 лет |  | 0 | 2027 год
[10 empty] | Конвейер ленточный В-1400, поз. 2591, 10,5 м | Белохолуницкий машиностроительный завод, Россия | 1977-01-01 | 20 | продление до 2022 / 25-ТУ-00285-2021 от 20.01.2021 |  | не планируется | [137 empty] | Вагонетка ВГ-1,3-600 ТУ3143-014-10737428 | ПАО "ДОНЭРМ" г. Донецк | 2017-08-01 | 6 лет |  | 0 | 2027 год
[10 empty] | Конвейер КЛС-12063 Г-100 поз.634 | Белохолуницкий машиностроительный завод, Россия | 1978-02-01 | 20 | продление до 2022 г./25-ТУ-01572-2020 / ВТП-7054 от 24.02.2020 |  | не планируется | [137 empty] | Вагонетка ВГ-1,3-600 ТУ3143-014-10737428 | ПАО "ДОНЭРМ" г. Донецк | 2017-08-01 | 6 лет |  | 0 | 2027 год
[10 empty] | Конвейер ленточный 8063Г-100 поз.267 | Белохолуницкий машиностроительный завод, Россия | 1977-10-01 | 20 | продление до 2023 / 25-ТУ-00284-2021 |  | не планируется | [137 empty] | Вагонетка ВГ-1,3-600 ТУ3143-014-10737428 | ПАО "ДОНЭРМ" г. Донецк | 2017-08-01 | 6 лет |  | 0 | 2027 год
[10 empty] | Конвейер ленточный 140100 Ф-180 поз.2805 | Белохолуницкий машиностроительный завод, Россия | 1977-11-01 | 20 | продление до 2023 / 25-ТУ-00796-2021 от 11.02.2021 |  | не планируется | [137 empty] | Вагонетка ВГ-1,3-600 ТУ3143-014-10737428 | ПАО "ДОНЭРМ" г. Донецк | 2017-08-01 | 6 лет |  | 0 | 2027 год
[10 empty] | Конвейер ленточный КЛС В-1000, поз. 2578, 12 м | Узловский машиностроительный завод, Россия | 1970-01-01 | 20 | продление до 2022 / 25-ТУ-00284-2021 от 20.01.2021 |  | не планируется | [137 empty] | Вагонетка ВГ-1,3-600 ТУ3143-014-10737428 | ПАО "ДОНЭРМ" г. Донецк | 2017-08-01 | 6 лет |  | 0 | 2027 год
[10 empty] | Конвейер ленточный КСЛ-1600, поз 501 , 71 м | Узловский машиностроительный завод, Россия | 1970-01-01 | 10 | продление до 2023 / 25-ТУ-02295-2021 от 19.05.2021 |  | не планируется | [137 empty] | Вагонетка ВГ-1,3-600 ТУ3143-014-10737428 | ПАО "ДОНЭРМ" г. Донецк | 2017-08-01 | 6 лет |  | 0 | 2027 год
[10 empty] | Конвейер ленточный В=1600 поз.2655 | Узловский машиностроительный завод им И.И.Федунца, Россия | 1977-01-01 | 20 | продление до 2023 / 25-ТУ-00801-2021 от 11.02.2021 |  | не планируется | [137 empty] | Вагонетка ВГ-1,3-600 ТУ3143-014-10737428 | ПАО "ДОНЭРМ" г. Донецк | 2017-08-01 | 6 лет |  | 0 | 2027 год
[10 empty] | Конвейер ленточный В=1400 поз.2689 | Узловский машиностроительный завод, Россия | 1978-04-01 | 20 | продление до 2022 г./25-ТУ-01689-2020 / ВТП-7107 от 25.03.2020 |  | не планируется | [137 empty] | Вагонетка ВГ-1,3-600 ТУ3143-014-10737428 | ПАО "ДОНЭРМ" г. Донецк | 2017-08-01 | 6 лет |  | 0 | 2027 год
[10 empty] | Конвейер В=1400 поз.2688 | Узловский машиностроительный завод, Россия | 1978-04-01 | 20 | продление до 2022 г./25-ТУ-01570-2020 / ВТП-7055 от 24.02.2020 |  | не планируется | [137 empty] | Вагонетка ВГ-1,3-600 ТУ3143-014-10737428 | ПАО "ДОНЭРМ" г. Донецк | 2017-08-01 | 6 лет |  | 0 | 2027 год
[10 empty] | Конвейер ленточный КЛС 1000 L 30, поз.221 | Белохолуницкий машиностроительный завод, Россия | 2012-06-15 | 10 |  |  | не планируется | [137 empty] | Вагонетка ВГ-1,3-600 ТУ3143-014-10737428 | ПАО "ДОНЭРМ" г. Донецк | 2017-08-01 | 6 лет |  | 0 | 2027 год
[10 empty] | Конвейер ленточный КЛС 1000 L 30, поз.222 | Белохолуницкий машиностроительный завод, Россия | 2012-06-15 | 10 |  |  | не планируется | [137 empty] | Вагонетка ВГ-1,3-600 ТУ3143-014-10737428 | ПАО "ДОНЭРМ" г. Донецк | 2017-08-01 | 6 лет |  | 0 | 2027 год
[10 empty] | Конвейер ленточный КЛС 1000 L 30, поз.223 | Белохолуницкий машиностроительный завод, Россия | 2012-06-15 | 10 |  |  | не планируется | [137 empty] | Вагонетка ВГ-1,3-600 ТУ3143-014-10737428 | ПАО "ДОНЭРМ" г. Донецк | 2017-08-01 | 6 лет |  | 0 | 2027 год
[10 empty] | Конвейер ленточный КЛС 1000 L 30, поз. 224 | Белохолуницкий машиностроительный завод, Россия | 2012-06-15 | 10 |  |  | не планируется | [137 empty] | Вагонетка ВГ-1,3-600 ТУ3143-014-10737428 | ПАО "ДОНЭРМ" г. Донецк | 2017-08-01 | 6 лет |  | 0 | 2027 год
[10 empty] | Конвейер ленточный В=1600 поз.503, зав. 523 | Узловский машиностроительный завод им.И.И.Федунца, г.Тула, Россия | 1975-12-01 | 10 | продление до 2023 г./25-ТУ-01913-2021 от 15.04.21 |  | не планируется | [137 empty] | Вагонетка ВГ-1,3-600 ТУ3143-014-10737428 | ПАО "ДОНЭРМ" г. Донецк | 2017-08-01 | 6 лет |  | 0 | 2027 год
[10 empty] | Конвейер ленточный КЛ1000-45 (45 м) | ОАО "Александровский машиностроительный завод", Россия | 2013-04-30 | 10 |  |  | не планируется | [137 empty] | Вагонетка ВГ-1,3-600 ТУ3143-014-10737428 | ПАО "ДОНЭРМ" г. Донецк | 2017-08-01 | 6 лет |  | 0 | 2027 год
[10 empty] | Конвейер ленточный КЛ1000-85 (85 м) | ОАО "Александровский машиностроительный завод", Россия | 2013-01-31 | 10 |  |  | не планируется | [137 empty] | Вагонетка ВГ-1,3-600 ТУ3143-014-10737428 | ПАО "ДОНЭРМ" г. Донецк | 2017-08-01 | 6 лет |  | 0 | 2027 год
[10 empty] | Конвейер ленточный КЛС-1600, 90 м, поз. 417 | Узловский машиностроительный завод, Россия | 1975-08-17 | 20 | продление до 2023 г./25-ТУ-01443-2021 от 17.03.2021 |  | не планируется | [137 empty] | Вагонетка ВГ-1,3-600 ТУ3143-014-10737428 | ПАО "ДОНЭРМ" г. Донецк | 2017-08-01 | 6 лет |  | 0 | 2027 год
[10 empty] | Конвейер ленточный КЛС-1400, 90 м, поз. 181 | Белохолуницкий машиностроительный завод, СССР | 1975-08-14 | 20 | продление до 2021 г./25-ТУ-02036-2019 / ВТП-6501 от 25.03.19 |  | не планируется | [137 empty] | Вагонетка ВГ-1,3-600 ТУ3143-014-10737428 | ПАО "ДОНЭРМ" г. Донецк | 2017-08-01 | 6 лет |  | 0 | 2027 год
[10 empty] | Конвейер ленточный КЛС-1400, 90 м поз. 180 | Белохолуницкий машиностроительный завод, СССР | 1975-08-13 | 20 | продление до 2023 г./25-ТУ-01334-2021 от 11.03.2021 |  | не планируется | [137 empty] | Вагонетка ВГ-1,3-600 ТУ3143-014-10737428 | ПАО "ДОНЭРМ" г. Донецк | 2017-08-01 | 6 лет |  | 0 | 2027 год
[10 empty] | Конвейер ленточный В=1400 поз.418/5 | Узловский машиностроительный завод, СССР | 1976-06-01 | 20 | продление до 2023 г./25-ТУ-02019-2021 от 23.04.21 |  | не планируется | [137 empty] | Вагонетка ВГ-1,3-600 ТУ3143-014-10737428 | ПАО "ДОНЭРМ" г. Донецк | 2017-08-01 | 6 лет |  | 0 | 2027 год
[10 empty] | Конвейер ленточный КЛС-400 поз.418/8 | Узловский машиностроительный завод, СССР | 1976-06-01 | 20 | продление до 2023 г./25-ТУ-01332-2021 от 11.03.2021 |  | не планируется | [137 empty] | Вагонетка ВГ-1,3-600 ТУ3143-014-10737428 | ПАО "ДОНЭРМ" г. Донецк | 2017-08-01 | 6 лет |  | 0 | 2027 год
[10 empty] | Конвейер ленточный В-1600 поз.217 | Узловский машиностроительный завод, СССР | 1976-04-01 | 20 | продление до 2022 г./25-ТУ-01220-2020 / ВТП-7050 от 20.02.2020 |  | не планируется | [137 empty] | Вагонетка ВГ-1,3-600 ТУ3143-014-10737428 | ПАО "ДОНЭРМ" г. Донецк | 2017-08-01 | 6 лет |  | 0 | 2027 год
[10 empty] | Конвейер ленточный КЛС-1600 поз.416 | Белохолуницкий машиностроительный завод, СССР | 1975-08-16 | 20 | продление до 2023 г./25-ТУ-01914-2021 от 15.04.2021 |  | не планируется | [137 empty] | Вагонетка ВГ-1,3-600 ТУ3143-014-10737428 | ПАО "ДОНЭРМ" г. Донецк | 2017-08-01 | 6 лет |  | 0 | 2027 год
[10 empty] | Конвейер ленточный В=1600 поз.418 | Белохолуницкий машиностроительный завод, СССР | 1975-08-18 | 20 | продление до 2023 г./25-ТУ-02944-2021 от 09.07.2021 |  | не планируется | [137 empty] | Вагонетка ВГ-1,3-600 ТУ3143-014-10737428 | ПАО "ДОНЭРМ" г. Донецк | 2017-08-01 | 6 лет |  | 0 | 2027 год
[10 empty] | Конвейер ленточный В-1600 поз.58 | Узловский машиностроительный завод, СССР | 1975-08-10 | 20 | продление до 2022 г./25-ТУ-01221-2020 / ВТП-7068 от 17.02.2020 |  | не планируется | [137 empty] | Вагонетка ВГ-1,3-600 ТУ3143-014-10737428 | ПАО "ДОНЭРМ" г. Донецк | 2017-08-01 | 6 лет |  | 0 | 2027 год
[10 empty] | Конвейер КЛС-1600 поз.3101, зав №95239 | Узловский машиностроительный завод, Россия | 1992-12-01 | 20 | 5 / 25-ТУ-30372-2013 25-ТУ-02428-2015 25-ТУ-01038-2017 25-ТУ-05043-2018 25-ТУ-04094-2020 |  | не планируется | [137 empty] | Вагонетка ВГ-1,3-600 ТУ3143-014-10737428 | ПАО "ДОНЭРМ" г. Донецк | 2017-08-01 | 6 лет |  | 0 | 2027 год
[10 empty] | Конвейер КЛС-1600 поз.3102, зав №95238 | Узловский машиностроительный завод, Россия | 1992-12-01 | 20 | 5 / 25-ТУ-31124-2013 25-ТУ-02447-2015 25-ТУ-01039-2017 25-ТУ-05040-2018 25-ТУ-04097-2020 |  | не планируется | [137 empty] | Вагонетка ВГ-1,3-600 ТУ3143-014-10737428 | ПАО "ДОНЭРМ" г. Донецк | 2017-08-01 | 6 лет |  | 0 | 2027 год
[10 empty] | Конвейер КЛС-12063-100, зав.№1679, поз.153 | Белохолуницкий машиностроительный завод, Россия | 1992-12-01 | 20 | 6 / 25-ТУ-30288-2013 25-ТУ-01300-2014 25-ТУ-01516-2016 25-ТУ-04758-2017 25-ТУ-03490-2019 25-ТУ-02263-2021 |  | не планируется | [137 empty] | Вагонетка ВГ-1,3-600 ТУ3143-014-10737428 | ПАО "ДОНЭРМ" г. Донецк | 2017-08-01 | 6 лет |  | 0 | 2027 год
[10 empty] | Конвейер КЛС-12063-100, зав.№1679/1, поз.154 | Белохолуницкий машиностроительный завод, Россия | 1992-12-01 | 20 | 6 / 25-ТУ-30175-2013 25-ТУ-01301-2014 25-ТУ-01501-2016 25-ТУ-04758-2017 25-ТУ-03494-2019 25-ТУ-02304-2021 |  | не планируется | [137 empty] | Вагонетка ВГ-1,3-600 ТУ3143-014-10737428 | ПАО "ДОНЭРМ" г. Донецк | 2017-08-01 | 6 лет |  | 0 | 2027 год
[10 empty] | Конвейер КЛС-1600 зав.№95233 поз.№2203 | Узловский машиностроительный завод, Россия | 1992-12-01 | 20 | 7 / 25-ТУ-31757-2013 25-ТУ-02829-2014 25-ТУ-02430-2015 25-ТУ-01500-2016 25-ТУ-04758-2017 25-ТУ-03676-2019 25-ТУ-03040-2021 |  | не планируется | [137 empty] | Вагонетка ВГ-1,3-600 ТУ3143-014-10737428 | ПАО "ДОНЭРМ" г. Донецк | 2017-08-01 | 6 лет |  | 0 | 2027 год
[10 empty] | Конвейер КЛС-1600 поз.№160, зав.№95240 | Узловский машиностроительный завод, Россия | 1992-12-01 | 20 | 5 / 25-ТУ-31766-2013 25-ТУ-02425-2015 25-ТУ-01281-2017 25-ТУ-01283-2019 25-ТУ-00282-2021 |  | не планируется | [137 empty] | Вагонетка ВГ-1,3-600 ТУ3143-014-10737428 | ПАО "ДОНЭРМ" г. Донецк | 2017-08-01 | 6 лет |  | 0 | 2027 год
[10 empty] | Конвейер КЛС-1600 зав.№95236 поз.№3325 | Узловский машиностроительный завод, Россия | 1991-09-01 | 20 | 5 / 25-ТУ-31579-2013 25-ТУ-02441-2015 25-ТУ-01034-2017 25-ТУ-05042-2018 25-ТУ-04093-2020 |  | не планируется | [137 empty] | Вагонетка ВГ-1,3-600 ТУ3143-014-10737428 | ПАО "ДОНЭРМ" г. Донецк | 2017-08-01 | 6 лет |  | 0 | 2027 год
[10 empty] | Конвейер КЛС-1600 зав.№95237 поз.№3326 | Узловский машиностроительный завод, Россия | 1991-09-01 | 20 | 5 / 25-ТУ-30877-2013 25-ТУ-02442-2015 25-ТУ-01037-2017 25-ТУ-05041-2018 25-ТУ-04103-2020 |  | не планируется | [137 empty] | Вагонетка ВГ-1,3-600 ТУ3143-014-10737428 | ПАО "ДОНЭРМ" г. Донецк | 2017-08-01 | 6 лет |  | 0 | 2027 год
[10 empty] | Конвейер КЛС-1600 зав.№95259, поз.3381 | Узловский машиностроительный завод, Россия | 1992-12-01 | 20 | 5 / 25-ТУ-30777-2013 25-ТУ-02440-2015 25-ТУ-00733-2017 25-ТУ-05021-2018 25-ТУ-04095-2020 |  | не планируется | [137 empty] | Вагонетка ВГ-1,3-600 ТУ3143-014-10737428 | ПАО "ДОНЭРМ" г. Донецк | 2017-08-01 | 6 лет |  | 0 | 2027 год
[10 empty] | Конвейер КЛС-1600 зав.№95254, поз.3382 | Узловский машиностроительный завод, Россия | 1992-12-01 | 20 | 5 / 25-ТУ-30291-2013 25-ТУ-02424-2015 25-ТУ-00734-2017 25-ТУ-05020-2018 25-ТУ-04106-2020 |  | не планируется | [137 empty] | Вагонетка ВГ-1,3-600 ТУ3143-014-10737428 | ПАО "ДОНЭРМ" г. Донецк | 2017-08-01 | 6 лет |  | 0 | 2027 год
[10 empty] | Конвейер КЛС-1400 зав.№95242, поз.2120 | Узловский машиностроительный завод, Россия | 1992-12-01 | 20 | 5 / 25-ТУ-02043-2014 25-ТУ-02446-2015 25-ТУ-01035-2017 25-ТУ-05045-2018 25-ТУ-04090-2020 |  | не планируется | [137 empty] | Вагонетка ВГ-1,3-600 ТУ3143-014-10737428 | ПАО "ДОНЭРМ" г. Донецк | 2017-08-01 | 6 лет |  | 0 | 2027 год
[10 empty] | Конвейер КЛС-1400 поз.2181 | Белохолуницкий машиностроительный завод, Россия | 2007-05-30 | 20 | 2 / 25-ТУ-02964-2018 25-ТУ-03674-2019 |  | 2021г. | [137 empty] | Вагонетка ВГ-1,3-600 ТУ3143-014-10737428 | ПАО "ДОНЭРМ" г. Донецк | 2017-08-01 | 6 лет |  | 0 | 2027 год
[10 empty] | Конвейер КЛС-1400 поз.2182 | Белохолуницкий машиностроительный завод, Россия | 2007-08-23 | 20 | 2 / 25-ТУ-02963-2018 25-ТУ-02709-2020 |  | 2021г. | [137 empty] | Вагонетка ВГ-1,3-600 ТУ3143-014-10737428 | ПАО "ДОНЭРМ" г. Донецк | 2017-08-01 | 6 лет |  | 0 | 2027 год
[10 empty] | Конвейер КЛС-1400 зав.№95245, поз.3525 | Узловский машиностроительный завод, Россия | 1993-09-01 | 20 | 5 / 25-ТУ-30373-2013 25-ТУ-02432-2015 25-ТУ-00740-2017 25-ТУ-05017-2018 25-ТУ-04100-2020 |  | не планируется | [137 empty] | Вагонетка ВГ-1,3-600 ТУ3143-014-10737428 | ПАО "ДОНЭРМ" г. Донецк | 2017-08-01 | 6 лет |  | 0 | 2027 год
[10 empty] | Конвейер КЛС-1400 зав.№95246, поз.3475 | Узловский машиностроительный завод, Россия | 1993-09-01 | 20 | 6 / 25-ТУ-30290-2013 25-ТУ-02046-2014 25-ТУ-01515-2016 25-ТУ-04758-2017 25-ТУ-03675-2019 25-ТУ-02250-2021 |  | не планируется | [137 empty] | Вагонетка ВГ-1,3-600 ТУ3143-014-10737428 | ПАО "ДОНЭРМ" г. Донецк | 2017-08-01 | 6 лет |  | 0 | 2027 год
[10 empty] | Конвейер КЛС-1400 зав.№510 поз.461 | Узловский машиностроительный завод, Россия | 1992-12-01 | 20 | 6 / 25-ТУ-31758-2013 25-ТУ-02443-2015 25-ТУ-00562-2017 25-ТУ-04689-2017 25-ТУ-03691-2018 25-ТУ-02055-2020 |  | 2021г. | [137 empty] | Вагонетка ВГ-1,3-600 ТУ3143-014-10737428 | ПАО "ДОНЭРМ" г. Донецк | 2017-08-01 | 6 лет |  | 0 | 2027 год
[10 empty] | Конвейер КЛС-1400 зав.№511 поз.462 | Узловский машиностроительный завод, Россия | 1992-12-01 | 20 | 6 / 25-ТУ-31759-2013 25-ТУ-02444-2015 25-ТУ-00560-2017 25-ТУ-04687-2017 25-ТУ-04241-2018 25-ТП-02998-2020 |  | не планируется | [137 empty] | Вагонетка ВГ-1,3-600 ТУ3143-014-10737428 | ПАО "ДОНЭРМ" г. Донецк | 2017-08-01 | 6 лет |  | 0 | 2027 год
[10 empty] | Конвейер КЛС-1400 поз.3695 зав.№95244 | Узловский машиностроительный завод, Россия | 1991-09-01 | 20 | 6 / 25-ТУ-31767-2013 25-ТУ-02431-2015 25-ТУ-04204-2016 25-ТУ-03531-2017 25-ТУ-03492-2019 25-ТУ-02269-2021 |  | не планируется | [137 empty] | Вагонетка ВГ-1,3-600 ТУ3143-014-10737428 | ПАО "ДОНЭРМ" г. Донецк | 2018-04-19 | 6 лет |  | 0 | 2028 год
[10 empty] | Конвейер КЛС-1400 поз.3696 зав.№95243 | Узловский машиностроительный завод, Россия | 1991-09-01 | 20 | 5 / 25-ТУ-31123-2013 25-ТУ-02436-2015 25-ТУ-01036-2017 25-ТУ-05015-2018 25-ТУ-04087-2020 |  | не планируется | [137 empty] | Вагонетка ВГ-1,3-600 ТУ3143-014-10737428 | ПАО "ДОНЭРМ" г. Донецк | 2018-04-19 | 6 лет |  | 0 | 2028 год
[10 empty] | Конвейер КЛС-1200, поз.962, зав.№48D-962CONV | EASTERN MACHINE & CONVEYORS | 2014-12-01 | 20 |  |  | не планируется | [137 empty] | Вагонетка ВГ-1,3-600 ТУ3143-014-10737443 | ПАО "ДОНЭРМ" г. Донецк | 2015-04-06 | 6 лет | Заключение ЭПБ №059/ТУ-2021 пригоден к эксплуатации до 30.03.2023 | 0 | 2025 год
[10 empty] | Конвейер КЛС-1800, поз.№1059, зав.№72-105976 | EASTERN MACHINE & CONVEYORS | 2014-12-01 | 20 |  |  | не планируется | [137 empty] | Вагонетка ВГ-1,3-600 ТУ3143-014-10737443 | ПАО "ДОНЭРМ" г. Донецк | 2015-04-06 | 6 лет | Заключение ЭПБ №060/ТУ-2021 пригоден к эксплуатации до 30.03.2023 | 0 | 2025 год
[10 empty] | Конвейер КЛС-1800, поз.№1060, зав.№72-106059 | EASTERN MACHINE & CONVEYORS | 2014-12-01 | 20 |  |  | не планируется | [137 empty] | Вагонетка ВГ-1,3-600 ТУ3143-014-10737443 | ПАО "ДОНЭРМ" г. Донецк | 2015-04-06 | 6 лет | Заключение ЭПБ №061/ТУ-2021 пригоден к эксплуатации до 30.03.2023 | 0 | 2025 год
[10 empty] | Конвейер КЛС-1000 поз.849, зав.№3041 | Белохолуницкий машиностроительный завод, Россия | 1993-06-01 | 20 | 5 / 25-ТУ-32380-2013 25-ТУ-03640-2015 25-ТУ-02334-2017 25-ТУ-01846-2019 25-ТУ-01462-2021 |  | не планируется | [137 empty] | Вагонетка ВГ-1,3-600 ТУ3143-014-10737443 | ПАО "ДОНЭРМ" г. Донецк | 2015-04-06 | 6 лет | Заключение ЭПБ №062/ТУ-2021 пригоден к эксплуатации до 30.03.2023 | 0 | 2025 год
[10 empty] | Конвейер КЛС-1000 поз.848, зав.№3146/7 | Белохолуницкий машиностроительный завод, Россия | 1993-06-01 | 20 | 5 / 25-ТУ-32378-2013 25-ТУ-03625-2015 25-ТУ-02335-2017 25-ТУ-01870-2019 25-ТУ-01463-2021 |  | не планируется | [137 empty] | Вагонетка ВГ-1,3-600 ТУ3143-014-10737443 | ПАО "ДОНЭРМ" г. Донецк | 2015-04-06 | 6 лет | Заключение ЭПБ №063/ТУ-2021 пригоден к эксплуатации до 30.03.2023 | 0 | 2025 год
[10 empty] | Конвейер КЛС-1000 поз.885, зав.№3146/8 | Белохолуницкий машиностроительный завод, Россия | 1993-06-01 | 20 | 7 / 25-ТУ-31771-2013 25-ТУ-00042-2015 25-ТУ-03391-2015 25-ТУ-01499-2016 25-ТУ-04758-2017 25-ТУ-03498-2019 25-ТУ-02260-2021 |  | не планируется | [137 empty] | Вагонетка лесовозная ВЛ6 | ООО "Уралгорефтемаш" | 2012-10-26 | 6,5 лет | Заключение ЭПБ №02/18-17 пригоден к эксплуатации до 31.12.2021 | 0 | 2023 год
[10 empty] | Конвейер 48DTCW48 поз.958, зав.№48DTCW1300213 | EASTERN MACHINE & CONVEYORS | 2014-08-31 | 20 |  |  | не планируется | [137 empty] | Вагонетка лесовозная ВЛ6 | ООО "Уралгорефтемаш" | 2012-10-26 | 6,5 лет | Заключение ЭПБ №02/18-17 пригоден к эксплуатации до 31.12.2021 | 0 | 2023 год
[10 empty] | Конвейер КЛС-1000 поз.846, зав.№3146/6 | Белохолуницкий машиностроительный завод, Россия | 1993-06-01 | 20 | 5 / 25-ТУ-31583-2013 25-ТУ-03632-2015 25-ТУ-01283-2017 25-ТУ-01373-2019 25-ТУ-00279-2021 |  | не планируется | [137 empty] | Вагонетка лесовозная ВЛ6 | ООО "Уралгорефтемаш" | 2012-10-26 | 6,5 лет | Заключение ЭПБ №02/18-17 пригоден к эксплуатации до 31.12.2021 | 0 | 2023 год
[10 empty] | Конвейер КЛС-1000 поз.850, зав.№643 | Белохолуницкий машиностроительный завод, Россия | 2002-12-01 | 20 | 5/ 25-ТУ-01448-2014 25-ТУ-00578-2016 25-ТУ-03519-2017 25-ТУ-03683-2019 25-ТУ-02303-2021 |  | не планируется | [137 empty] | Вагонетка лесовозная ВЛ6 | ООО "Уралгорефтемаш" | 2012-10-26 | 6,5 лет | Заключение ЭПБ №02/18-17 пригоден к эксплуатации до 31.12.2021 | 0 | 2023 год
[10 empty] | Конвейер КЛС-1000 поз.851, зав.№3146/2 | Белохолуницкий машиностроительный завод, Россия | 1993-06-01 | 20 | 5 / 25-ТУ-01450-2014 25-ТУ-00579-2016 25-ТУ-03521-2017 25-ТУ-03684-2019 25-ТУ-02261-2021 |  | не планируется | [137 empty] | Вагонетка лесовозная ВЛ6 | ООО "Уралгорефтемаш" | 2015-01-12 | 6,5 лет | Заключение ЭПБ №016/ТУ-2021 пригоден к эксплуатации до 30.03.2023 | 0 | 2025 год
[10 empty] | Конвейер КЛС-1000 поз.845, зав.№3146/5 | Белохолуницкий машиностроительный завод, Россия | 1993-06-01 | 20 | 5 / 25-ТУ-31584-2013 25-ТУ-03376-2015 25-ТУ-01282-2017 25-ТУ-01380-2019 25-ТУ-00277-2021 |  | не планируется | [137 empty] | Вагонетка лесовозная ВЛ6 | ООО "Уралгорефтемаш" | 2015-01-12 | 6,5 лет | Заключение ЭПБ №017/ТУ-2021 пригоден к эксплуатации до 30.03.2023 | 0 | 2025 год
[10 empty] | Конвейер КЛС-1000 поз.886, зав.№3146/4 | Белохолуницкий машиностроительный завод, Россия | 1993-06-01 | 20 | 5 / 25-ТУ-32471-2013 25-ТУ-03631-2015 25-ТУ-00558-2017 25-ТУ-04101-2018 25-ТУ-03037-2020 |  | не планируется | [137 empty] | Вагонетка лесовозная ВЛ6 | ООО "Уралгорефтемаш" | 2015-01-12 | 6,5 лет | Заключение ЭПБ №018/ТУ-2021 пригоден к эксплуатации до 30.03.2023 | 0 | 2025 год
[10 empty] | Конвейер 48DTCW48 поз.957 | EASTERN MACHINE & CONVEYORS | 2016-03-31 | 20 |  |  | не планируется | [137 empty] | Вагонетка лесовозная ВЛ6 | ООО "Уралгорефтемаш" | 2015-06-24 | 6,5 лет | Заключение ЭПБ №019/ТУ-2021 пригоден к эксплуатации до 30.03.2023 | 0 | 2025 год
[10 empty] | Конвейер КЛС-1000 поз.3220 | Белохолуницкий машиностроительный завод, Россия | 2002-12-01 | 20 | 4 / 25-ТУ-03654-2015 25-ТУ-02338-2017 25-ТУ-01840-2019 25-ТУ--01459-2021 |  | не планируется | [137 empty] | Вагонетка лесовозная ВЛ6 | ООО "Уралгорефтемаш" | 2015-06-24 | 6,5 лет | Заключение ЭПБ №020/ТУ-2021 пригоден к эксплуатации до 30.03.2023 | 0 | 2025 год
[10 empty] | КонвейерУКЛС-1200 поз.971, зав.№926/3 | Белохолуницкий машиностроительный завод, Россия | 1993-09-01 | 20 | 6 / 25-ТУ-02065-2014 25-ТУ-03639-2015 25-ТУ-03647-2015 25-ТУ-02648-2017 25-ТУ-02546-2019 25-ТУ-01472-2021 |  | не планируется | [137 empty] | Вагонетка лесовозная ВЛ6 | ООО "Уралгорефтемаш" | 2015-06-24 | 6,5 лет | Заключение ЭПБ №021/ТУ-2021 пригоден к эксплуатации до 30.03.2023 | 0 | 2025 год
[10 empty] | КонвейерУКЛС-1200 поз.973, зав.№926/1 | Белохолуницкий машиностроительный завод, Россия | 1993-09-01 | 20 | 4 / 25-ТУ-01449-2014 25-ТУ-03384-2015 25-ТУ-04214-2016 25-ТУ-03692-2018 25-ТП-02997-2020 |  | не планируется | [137 empty] | Вагонетка лесовозная ВЛ6 | ООО "Уралгорефтемаш" | 2015-06-24 | 6,5 лет | Заключение ЭПБ №022/ТУ-2021 пригоден к эксплуатации до 30.03.2023 | 0 | 2025 год
[10 empty] | Конвейер УКЛС-1000 поз.975, зав.№1751 | Белохолуницкий машиностроительный завод, Россия | 1993-12-01 | 20 | 4 / 25-ТУ-03375-2015 25-ТУ-00561-2017 25-ТУ-04172-2018 25-ТУ-03034-2020 |  | не планируется | [137 empty] | Вагонетка лесовозная ВЛ6 | ООО "Уралгорефтемаш" | 2016-06-30 | 6,5 лет |  | 0 | 2026 год
[10 empty] | Конвейер УКЛС-1000 поз.976, зав.№926/2 | Белохолуницкий машиностроительный завод, Россия | 1993-06-01 | 20 | 5 / 25-ТУ-03641-2015 25-ТУ-03629-2015 25-ТУ-02340-2017 25-ТУ-01843-2019 25-ТУ-01843-2021 |  | не планируется | [137 empty] | Вагонетка лесовозная ВЛ6 | ООО "Уралгорефтемаш" | 2016-06-30 | 6,5 лет |  | 0 | 2026 год
[10 empty] | Конвейер УКЛС-1000 поз.978, зав.№926 | Белохолуницкий машиностроительный завод, Россия | 1993-12-01 | 20 | 6 / 25-ТУ-30360-2013 25-ТУ-01869-2014 25-ТУ-03650-2015 25-ТУ-02337-2017 25-ТУ-01842-2019 25-ТУ-01461-2021 |  | не планируется | [137 empty] | Вагонетка лесовозная ВЛ6 | ООО "Уралгорефтемаш" | 2016-06-30 | 6,5 лет |  | 0 | 2026 год
[10 empty] | Конвейер УКЛС-1000 поз.979, зав.№925 | Белохолуницкий машиностроительный завод, Россия | 1993-12-01 | 20 | 5 / 25-ТУ-31770-2013 25-ТУ-03628-2015 25-ТУ-00736-2017 25-ТУ-05044-2018 25-ТУ-04081-2020 |  | не планируется | [137 empty] | Вагонетка лесовозная ВЛ6 | ООО "Уралгорефтемаш" | 2016-02-16 | 6,5 лет |  | 0 | 2026 год
[10 empty] | Конвейер УКЛС-1000 поз.1852, зав.№2212 | Белохолуницкий машиностроительный завод, Россия | 1993-12-01 | 20 | 6 / 25-ТУ-28951-2013 25-ТУ-03443-2014 25-ТУ-03374-2015 25-ТУ-00739-2017 25-ТУ-05047-2018 25-ТУ-04104-2020 |  | не планируется | [137 empty] | Вагонетка лесовозная ВЛ6 | ООО "Уралгорефтемаш" | 2016-02-16 | 6,5 лет |  | 0 | 2026 год
[10 empty] | Конвейер УКЛС-1000 поз.1780, зав.№2213/4 | Белохолуницкий машиностроительный завод, Россия | 1993-12-01 | 20 | 5 /25-ТУ-31754-2013 25-ТУ-03369-2015 25-ТУ-01279-2017 25-ТУ-01281-2019 25-ТУ-00275-2021 |  | не планируется | [137 empty] | Вагонетка лесовозная ВЛ6 | ООО "Уралгорефтемаш" | 2019-09-23 | 6,5 лет |  | 0 | 2029 год
[10 empty] | Конвейер УКЛС-1200 поз.1950, зав.№1636 | Белохолуницкий машиностроительный завод, Россия | 1994-12-01 | 20 | 5 / 25-ТУ-03646-2015 25-ТУ-04203-2016 25-ТУ-03755-2017 25-ТУ-04493-2019 25-ТУ-02621-2021 |  | не планируется | [137 empty] | Вагонетка лесовозная ВЛ6 | ООО "Уралгорефтемаш" | 2019-09-23 | 6,5 лет |  | 0 | 2029 год
[10 empty] | Конвейер УКЛС-1200 поз.1864, зав.№1095 | Белохолуницкий машиностроительный завод, Россия | 1991-09-01 | 20 | 4 / 25-ТУ-03649-2015 25-ТУ-02645-2017 25-ТУ-03016-2019 25-ТУ-01473-2021 |  | не планируется | [137 empty] | Вагонетка лесовозная ВЛ6 | ООО "Уралгорефтемаш" | 2019-09-23 | 6,5 лет |  | 0 | 2029 год
[10 empty] | Конвейер УКЛС-1200 поз.1751, зав.№1084 | Белохолуницкий машиностроительный завод, Россия | 1991-09-01 | 20 | 6 / 25-ТУ-31756-2013 25-ТУ-03532-2014 25-ТУ-03626-2015 25-ТУ-01278-2017 25-ТУ-01280-2019 25-ТУ-00276-2021 |  | не планируется | [137 empty] | Вагонетка лесовозная ВЛ6 | ООО "Уралгорефтемаш" | 2019-09-23 | 6,5 лет |  | 0 | 2029 год
[10 empty] | Конвейер УКЛС-1200 поз.1771, зав.№1634 | Белохолуницкий машиностроительный завод, Россия | 1994-12-01 | 20 | 5 / 25-ТУ-02067-2014 25-ТУ-03642-2015 25-ТУ-02646-2017 25-ТУ-02766-2019 25-ТУ--01460-2021 |  | не планируется | [137 empty] | Вагонетка лесовозная ВЛ6 | ООО "Уралгорефтемаш" | 2019-09-23 | 6,5 лет |  | 0 | 2029 год
[10 empty] | Конвейер УКЛС-1200 поз.2090, зав.№938 | Белохолуницкий машиностроительный завод, Россия | 1991-09-01 | 20 | 5 / 25-ТУ-03442-2014 25-ТУ-03379-2015 25-ТУ-02339-2017 25-ТУ-01844-2019 25-ТУ-01474-2021 |  | не планируется | [137 empty] | Вагонетка лесовозная ВЛ6 | ООО "Уралгорефтемаш" | 2019-09-23 | 6,5 лет |  | 0 | 2029 год
[10 empty] | Конвейер УКЛС-1200 поз.2091, зав.№938/2 | Белохолуницкий машиностроительный завод, Россия | 1993-12-01 | 20 | 6 / 25-ТУ-32469-2013 25-ТУ-03645-2015 25-ТУ-01506-2016 25-ТУ-04758-2017 25-ТУ-03496-2019 25-ТУ-02256-2021 |  | не планируется | [137 empty] | Вагонетка лесовозная ВЛ6 | ООО "Уралгорефтемаш" | 2019-09-23 | 6,5 лет |  | 0 | 2029 год
[10 empty] | Конвейер УКЛС-1200 поз.1948, зав.№1096 | Белохолуницкий машиностроительный завод, Россия | 1997-12-01 | 20 | 5 / 25-ТУ-00580-2016 25-ТУ-03516-2017 25-ТУ-04534-2018 25-ТУ-04658-2019 25-ТУ-02671-2020 |  | не планируется | [137 empty] | Вагонетка лесовозная ВЛ6 | ООО "Уралгорефтемаш" | 2019-09-23 | 6,5 лет |  | 0 | 2029 год
[10 empty] | Конвейер УКЛС-1200 поз.986, зав.№941/3 | Белохолуницкий машиностроительный завод, Россия | 1993-06-01 | 20 | 5 / 25-ТУ-03390-2015 25-ТУ-03378-2015 25-ТУ-02336-2017 25-ТУ-01847-2019 25-ТУ-01466-2021 |  | не планируется | [137 empty] | Вагонетка лесовозная ВЛ6 | ООО "Уралгорефтемаш" | 2019-09-23 | 6,5 лет |  | 0 | 2029 год
[10 empty] | Конвейер УКЛС-1200 поз.1074, зав.№1753 | Белохолуницкий машиностроительный завод, Россия | 2008-06-01 | 20 | 3 / 25-ТУ-02809-2018 25-ТУ-03114-2019 25-ТУ-01845-2021 |  | не планируется | [137 empty] | Вагонетка лесовозная ВЛ6 | ООО "Уралгорефтемаш" | 2019-09-23 | 6,5 лет |  | 0 | 2029 год
[10 empty] | Конвейер КЛС-10080-100, зав.№2212/1, поз.225 | Белохолуницкий машиностроительный завод, Россия | 1993-06-01 | 20 | 3 / 25-ТУ-30374-2013 25-ТУ-02438-2015 25-ТУ-00593-2017 25-ТУ-04442-2018 25-ТУ-03036-2020 |  | не планируется | [137 empty] | Вагонетка лесовозная ВЛ6 | ООО "Уралгорефтемаш" | 2019-09-23 | 6,5 лет |  | 0 | 2029 год
[10 empty] | Конвейер КЛС 12080-120 зав.№938/1, поз.2122 | Белохолуницкий машиностроительный завод, Россия | 1992-12-01 | 20 | 3 / 25-ТУ-30363-2013 25-ТУ-02433-2015 25-ТУ-01685-2020 |  | не планируется | [137 empty] | Вагонетка лесовозная ВЛ6 | ООО "Уралгорефтемаш" | 2019-09-23 | 6,5 лет |  | 0 | 2029 год
[10 empty] | Конвейер КЛС-120100-180, зав.№1206, поз.2395 | Белохолуницкий машиностроительный завод, Россия | 1993-09-01 | 20 | 6 / 25-ТУ-30359-2013 25-ТУ-02066-2014 25-ТУ-01502-2016 25-ТУ-04758-2017 25-ТУ-03685-2019 25-ТУ-02253-2021 |  | не планируется | [137 empty] | Вагонетка лесовозная ВЛ6 | ООО "Уралгорефтемаш" | 2019-09-23 | 6,5 лет |  | 0 | 2029 год
[10 empty] | Конвейер КЛС-1600 зав.№95232 поз.2202 | Узловский машиностроительный завод, Россия | 1993-12-01 | 20 | 5 / 25-ТУ-31582-2013 25-ТУ-02426-2015 25-ТУ-01280-2017 25-ТУ-01377-2019 25-ТУ-00274-2021 |  | не планируется | [137 empty] | Вагонетка лесовозная ВЛ6 | ООО "Уралгорефтемаш" | 2019-09-23 | 6,5 лет |  | 0 | 2029 год
[10 empty] | Конвейер КЛС-1600 зав.№95241 поз.159 | Узловский машиностроительный завод, Россия | 1992-12-01 | 20 | 5 / 25-ТУ-30876-2013 25-ТУ-02437-2015 25-ТУ-01277-2017 25-ТУ-01286-2019 25-ТУ-00283-2021 |  | не планируется | [137 empty] | Вагонетка шахтная ВЛГ-12 | ООО "Тульский завод горно-шахтного оборудования" | 2012-10-26 | 8 лет | Заключение ЭПБ №02/18-17 пригоден к эксплуатации до 31.12.2021 | 0 | 2023 год
[10 empty] | Конвейер ленточный В-1000 поз.№313 УОФ ВК | ГУПТМАШ Белохолуницкий машиностроительный завод,Россия | 2012-12-01 | 20 |  |  | не планируется | [137 empty] | Вагонетка шахтная ВЛГ-12 | ООО "Тульский завод горно-шахтного оборудования" | 2013-07-30 | 8 лет | Заключение ЭПБ №067/ТУ - 2019 пригоден к эксплуатации до 15.12.2021 | 0 | 2023 год
[10 empty] | Конвейер ленточный В-1000 поз.№500 УОФ ВК | ГУПТМАШ Белохолуницкий машиностроительный завод,Россия | 1974-08-01 | 20 | 6/ 25-ТУ-00038-2015 25-ТУ-03652-2015 25-ТУ-04206-2016 25-ТУ-02650-2017 25-ТУ-03329-2019 25-ТУ-01471-2021 |  | не планируется | [137 empty] | Вагонетка шахтная ВЛГ-12 | ООО "Тульский завод горно-шахтного оборудования" | 2019-09-23 | 8 лет |  | 0 | 2029 год
[10 empty] | Конвейер ленточный В-1200 поз.№570 УОФ ВК | ГУПТМАШ Белохолуницкий машиностроительный завод,Россия | 2007-09-01 | 20 | 5 / 25-ТУ-04289-2017 25-ТУ-03233-2018 25-ТУ-03929-2019 25-ТУ-01829-2020 25-ТУ-04271-2021 |  | не планируется | [137 empty] | ВАГОНЕТКА ВГ-1.3 | ПАО "ДОНЭРМ" г. Донецк | 2001-01-01 | 6 лет |  | 0 | 2022 год
[10 empty] | Ленточный конвейер В-1400 поз.250 УОФ ВК | ГУПТМАШ Белохолуницкий машиностроительный завод,Россия | 1973-12-01 | 20 | 5 / 25-ТУ-03623-2015 25-ТУ-00581-2016 25-ТУ-03520-2017 25-ТУ-02962-2018 25-ТУ-02713-2020 |  | не планируется | [137 empty] | ВАГОНЕТКА ВГ-1.3 | ПАО "ДОНЭРМ" г. Донецк | 2001-01-01 | 6 лет |  | 0 | 2022 год
[10 empty] | Ленточный конвейер В-1400 поз.277 УОФ ВК | ГУПТМАШ Белохолуницкий машиностроительный завод,Россия | 1973-08-01 | 20 | 5 / 25-ТУ-03636-2015 25-ТУ-00557-2017 25-ТУ-04690-2017 25-ТУ-05423-2019 25-ТУ-03441-2021 |  | не планируется | [137 empty] | ВАГОНЕТКА ВГ-1.3 | ПАО "ДОНЭРМ" г. Донецк | 2001-01-01 | 6 лет |  | 0 | 2022 год
[10 empty] | Конвейер КЛС В=1600 зав.№95240, поз.№160 | Узловский машиностроительный завод, Россия | 1992-12-01 | 20 | 5 / 25-ТУ-31766-2013 25-ТУ-02425-2015 25-ТУ-01281-2017 25-ТУ-01283-2019 25-ТУ-00282-2021 |  | не планируется | [137 empty] | ВАГОНЕТКА ВГ-1.3 | ПАО "ДОНЭРМ" г. Донецк | 2001-01-01 | 6 лет |  | 0 | 2022 год
[10 empty] | Лавный конвейер, Анжера-38 зав.№30 | Анжерский машзавод,Россия | 2014-05-19 | 8000000 тонн |  |  | не планируется | [137 empty] | ВАГОНЕТКА ВГ-1.3 | ПАО "ДОНЭРМ" г. Донецк | 2001-01-01 | 6 лет |  | 0 | 2022 год
[10 empty] | Лавный конвейер, Анжера-30 зав.№99 | Анжерский машзавод,Россия | 2017-05-31 | 8000000 тонн |  |  | не планируется | [137 empty] | ВАГОНЕТКА ВГ-1.3 | ПАО "ДОНЭРМ" г. Донецк | 2001-01-01 | 6 лет |  | 0 | 2022 год
[10 empty] | Перегружатель скребковый, ПСП-308-02 зав. №111 | Анжерский машзавод,Россия | 2017-05-31 | 7000000 тонн |  |  | не планируется | [137 empty] | ВАГОНЕТКА ВГ-1.3 | ПАО "ДОНЭРМ" г. Донецк | 2001-01-01 | 6 лет |  | 0 | 2022 год
[10 empty] | Перегружатель скребковый, Grot 850 зав. №3063 | RYFAMA, Польша | 2018-11-30 | 10 |  |  | не планируется | [137 empty] | ВАГОНЕТКА ВГ-1.3 | ПАО "ДОНЭРМ" г. Донецк | 2001-01-01 | 6 лет |  | 0 | 2022 год
[10 empty] | Скребковый конвейер КС-07 зав. №778/779 | ООО "Сибэлектро", Россия | 2018-11-30 | 60 |  |  | не планируется | [137 empty] | ВАГОНЕТКА ВГ-1.3 | ПАО "ДОНЭРМ" г. Донецк | 2001-01-01 | 6 лет |  | 0 | 2022 год
[10 empty] | Скребковый конвейер КС-07 зав. №776/777 | ООО "Сибэлектро", Россия | 2019-02-28 | 60 |  |  | не планируется | [137 empty] | ВАГОНЕТКА ВГ-1.3 | ПАО "ДОНЭРМ" г. Донецк | 2001-01-01 | 6 лет |  | 0 | 2022 год
[10 empty] | Скребковый конвейер СР-70 зав. №11264 | Анжерский машзавод,Россия | 2016-01-31 | 100000 тонн |  |  | не планируется | [137 empty] | ВАГОНЕТКА ВГ-1.3 | ПАО "ДОНЭРМ" г. Донецк | 2001-01-01 | 6 лет |  | 0 | 2022 год
[10 empty] | Скребковый конвейер СР-70 зав. №11271 | Анжерский машзавод,Россия | 2017-04-30 | 100000 тонн |  |  | не планируется | [137 empty] | ВАГОНЕТКА ВГ-1.3 | ПАО "ДОНЭРМ" г. Донецк | 2001-01-01 | 6 лет |  | 0 | 2022 год
[10 empty] | Скребковый конвейер Grot 450 | RYFAMA, Польша | 2009-04-30 | 3000000 тонн |  |  | не планируется | [137 empty] | ВАГОНЕТКА ВГ-1.3 | ПАО "ДОНЭРМ" г. Донецк | 2001-01-01 | 6 лет |  | 0 | 2022 год
[10 empty] | Скребковый конвейер Grot 450 | RYFAMA, Польша | 2007-10-30 | 3000000 тонн |  |  | не планируется | [137 empty] | ВАГОНЕТКА ВГ-1.3 | ПАО "ДОНЭРМ" г. Донецк | 2001-01-01 | 6 лет |  | 0 | 2022 год
[10 empty] | Скребковый конвейер Grot 450 | RYFAMA, Польша | 2011-12-31 | 3000000 тонн |  |  | не планируется | [137 empty] | ВАГОНЕТКА ВГ-1.3 | ПАО "ДОНЭРМ" г. Донецк | 2001-01-01 | 6 лет |  | 0 | 2022 год
[10 empty] | Лавный конвейер, СSК 228/732 №14-830-00 | CzMT Чехия | 2014-09-30 | 4000000 тонн | 12.04.2019 25-ТУ-02209-2019 до 30.03.2021 19.05.2021 25-ТУ-02300-2021 до 30.04.2023 |  | не планируется | [137 empty] | ВАГОНЕТКА ВГ-1.3 | ПАО "ДОНЭРМ" г. Донецк | 2001-01-01 | 6 лет |  | 0 | 2022 год
[10 empty] | Лавный конвейер А34 зав.№27 | Анжеромаш, Россия | 2012-10-17 | 5000000 тонн | 02.07.2020 25-ТУ-02417-2020 до 31.12.2021 |  | не планируется | [137 empty] | ВАГОНЕТКА ВГ-1.3 | ПАО "ДОНЭРМ" г. Донецк | 2001-01-01 | 6 лет |  | 0 | 2022 год
[10 empty] | Скребковый перегружатель ПСП-308-06 зав.№110 | Анжеромаш, Россия | 2017-03-31 | 3000000 тонн |  |  | не планируется | [137 empty] | ВАГОНЕТКА ВГ-1.3 | ПАО "ДОНЭРМ" г. Донецк | 2001-01-01 | 6 лет |  | 0 | 2022 год
[10 empty] | Лавный конвейер А-34 зав.№25 | Анжеромаш, Россия | 2011-10-14 | 15000000 тонн | 4 (25-ТУ-02343-2017, 25-ТУ-01723-2018, 25-ТУ-01541-2019, 25-ТУ-00975-2021) |  | не планируется | [137 empty] | ВАГОНЕТКА ВГ-1.3 | ПАО "ДОНЭРМ" г. Донецк | 2001-01-01 | 6 лет |  | 0 | 2022 год
[10 empty] | Лавный конвейер А-38 зав.№5 | Анжеромаш, Россия | 2019-01-25 | 8000000 тонн |  |  | не планируется | [137 empty] | ВАГОНЕТКА ВГ-1.3 | ПАО "ДОНЭРМ" г. Донецк | 2001-01-01 | 6 лет |  | 0 | 2022 год
[10 empty] | Перегружатель ПСП-308 зав.№112 | Анжеромаш, Россия | 2018-11-30 | 10 |  |  | не планируется | [137 empty] | ВАГОНЕТКА ВГ-1.3 | ПАО "ДОНЭРМ" г. Донецк | 2001-01-01 | 6 лет |  | 0 | 2022 год
[10 empty] | Перегружатель ПСП-308 зав.№126 | Анжеромаш, Россия | 2019-02-01 | 10 |  |  | не планируется | [137 empty] | ВАГОНЕТКА ВГ-1.3 | ПАО "ДОНЭРМ" г. Донецк | 2001-01-01 | 6 лет |  | 0 | 2022 год
[10 empty] | Перегружатель скребковый, Grot 850 зав. №2523 | Рифама Польша | 2008-12-31 | 3000000 тонн | 2/25-ТУ-04786-2019 |  | не планируется | [137 empty] | ВАГОНЕТКА ВГ-1.3 | ПАО "ДОНЭРМ" г. Донецк | 2001-01-01 | 6 лет |  | 0 | 2022 год
[10 empty] | Конвейер скребковый DH518V | OSTROJ s.а.,Чехия | 2012-09-30 | 3000000 тонн |  |  | не планируется | [137 empty] | ВАГОНЕТКА ВГ-1.3 | ПАО "ДОНЭРМ" г. Донецк | 2001-01-01 | 6 лет |  | 0 | 2022 год
[10 empty] | Конвейер скребковый PZF 10 с дробилкой DU 2 P8/1 | FITE a.s., Чехия. | 2013-10-31 | 3000000 тонн | 1/25-ТУ-04046-2021 |  | не планируется | [137 empty] | ВАГОНЕТКА ВГ-1.3 | ПАО "ДОНЭРМ" г. Донецк | 2001-01-01 | 6 лет |  | 0 | 2022 год
[10 empty] | Конвейер cкребковый Rybnik 750, зав. № 2524 | Ryfama S.A., Польша | 2008-12-31 | 3000000 тонн |  |  | не планируется | [137 empty] | ВАГОНЕТКА ВГ-1.3 | ПАО "ДОНЭРМ" г. Донецк | 2001-01-01 | 6 лет |  | 0 | 2022 год
[10 empty] | Конвейер cкребковый Rybnik 750, зав. № 2565 | Ryfama S.A., Польша | 2008-12-01 | 3000000 тонн |  |  | не планируется | [137 empty] | ВАГОНЕТКА ВГ-1.3 | ПАО "ДОНЭРМ" г. Донецк | 2001-01-01 | 6 лет |  | 0 | 2022 год
[10 empty] | Конвейер скребковый АНЖЕРА-34 зав.№34 | ОАО "Анжеромаш" | 2018-11-30 | 10000000 тонн |  |  | не планируется | [137 empty] | ВАГОНЕТКА ВГ-1.3 | ПАО "ДОНЭРМ" г. Донецк | 2001-01-01 | 6 лет |  | 0 | 2022 год
[10 empty] | Перегружатель скребковый ПСП-308-06 зав.№123 | ОАО "Анжеромаш" | 2018-11-30 | 120 мес |  |  | не планируется | [137 empty] | ВАГОНЕТКА ВГ-1.3 | ПАО "ДОНЭРМ" г. Донецк | 2001-01-01 | 6 лет |  | 0 | 2022 год
[10 empty] | Перегружатель скребковый ПСП-308-07 зав.№135 | ОАО "Анжеромаш" | 2021-07-26 | 7000000 тонн |  |  | не планируется | [137 empty] | ВАГОНЕТКА ВГ-1.3 | ПАО "ДОНЭРМ" г. Донецк | 2001-01-01 | 6 лет |  | 0 | 2022 год
[10 empty] | Конвейер скребковый АНЖЕРА-38 зав.№9 | ОАО "Анжеромаш" | 2021-07-26 | 10000000 тонн |  |  | не планируется | [137 empty] | ВАГОНЕТКА ВГ-1.3 | ПАО "ДОНЭРМ" г. Донецк | 2001-01-01 | 6 лет |  | 0 | 2022 год
[10 empty] | Конвейер скребковый СП-202МС, поз.1, зав.№831 | Россия, Скопинский завод горношахтного оборудования | 2013-03-02 | 10 |  |  | не планируется | [137 empty] | ВАГОНЕТКА ВГ-1.3 | ПАО "ДОНЭРМ" г. Донецк | 2001-01-01 | 6 лет |  | 0 | 2022 год
[10 empty] | Скребковый конвейер СП-301МС | Скопинский завод шахтно горного оборудования, Россия | 2016-10-31 | 10 |  |  | не планируется | [137 empty] | ВАГОНЕТКА ВГ-1.3 | ПАО "ДОНЭРМ" г. Донецк | 2001-01-01 | 6 лет |  | 0 | 2022 год
[10 empty] | Скребковый конвейер СП-202, отм. 0,0 улица | Белохолуницкий машиностроительный завод, Россия | 2012-06-15 | 10 |  |  | не планируется | [137 empty] | ВАГОНЕТКА ВГ-1.3 | ПАО "ДОНЭРМ" г. Донецк | 2001-01-01 | 6 лет |  | 0 | 2022 год
[10 empty] | Скребковый конвейер СП-202 МС, поз. 2 |  | 2016-01-01 | 10 |  |  | не планируется | [137 empty] | ВАГОНЕТКА ВГ-1.3 | ПАО "ДОНЭРМ" г. Донецк | 2001-01-01 | 6 лет |  | 0 | 2022 год
[10 empty] | Скребковый конвейер СП-202 М, поз. 3 |  | 1986-01-01 | 10 |  |  | не планируется | [137 empty] | ВАГОНЕТКА ВГ-1.3 | ПАО "ДОНЭРМ" г. Донецк | 2001-01-01 | 6 лет |  | 0 | 2022 год
[10 empty] | Конвейер скребковый СП-202МС, поз.1, зав.№831 | Россия, Скопинский завод горношахтного оборудования | 2013-03-02 | 10 |  |  | не планируется | [137 empty] | ВАГОНЕТКА ВГ-1.3 | ПАО "ДОНЭРМ" г. Донецк | 2001-01-01 | 6 лет |  | 0 | 2022 год
[10 empty] | Конвейер скребковый СП-202МС, поз.2, зав.№832 | Россия, Скопинский завод горношахтного оборудования | 2013-04-05 | 10 |  |  | не планируется | [137 empty] | ВАГОНЕТКА ВГ-1.3 | ПАО "ДОНЭРМ" г. Донецк | 2001-01-01 | 6 лет |  | 0 | 2022 год
[10 empty] | Конвейер скребковый СП-202МC зав. 856 | Россия, Скопинский завод горношахтного оборудования | 2015-08-10 | 10 |  |  | не планируется | [137 empty] | ВАГОНЕТКА ВГ-1.3 | ПАО "ДОНЭРМ" г. Донецк | 2001-01-01 | 6 лет |  | 0 | 2022 год
[10 empty] | Конвейер скребковый СП-202МC зав. 855 | Россия, Скопинский завод горношахтного оборудования | 2016-09-03 | 10 |  |  | не планируется | [137 empty] | ВАГОНЕТКА ВГ-1.3 | ПАО "ДОНЭРМ" г. Донецк | 2001-01-01 | 6 лет |  | 0 | 2022 год
[10 empty] | Конвейер ТН-502. зав.№12/0442, поз.103 | FITE, Чешская республика | 2013-11-30 | 20 |  |  | не планируется | [137 empty] | ВАГОНЕТКА ВГ-1.3 | ПАО "ДОНЭРМ" г. Донецк | 2001-01-01 | 6 лет |  | 0 | 2022 год
[10 empty] | Конвейер скребковый GROT-450, зав.№1526, поз.104 | Рыбницкая фабрика машин RYFAMA, Польша | 2014-10-31 | 20 |  |  | не планируется | [137 empty] | ВАГОНЕТКА ВГ-1.3 | ПАО "ДОНЭРМ" г. Донецк | 2001-01-01 | 6 лет |  | 0 | 2022 год
[10 empty] | Агрегат гашения шлака АГТШ поз.№1882; зав.№371 | н.д. | 1993-12-01 | 20 | 3 / 25-ТУ-01296-2014 25-ТУ-03395-2015 25-ТУ-00619-2017 временный вывод из эксплуатации |  | не планируется | [137 empty] | ВАГОНЕТКА ВГ-1.3 | ПАО "ДОНЭРМ" г. Донецк | 2001-01-01 | 6 лет |  | 0 | 2022 год
[10 empty] | Агрегат гашения шлака АГТШ поз.№1883; зав.№374 | н.д. | 1993-12-01 | 20 | 4 / 25-ТУ-03656-2015 25-ТУ-00615-2017 25-ТУ-04526-2018 25-ТУ-03051-2020 |  | не планируется | [137 empty] | ВАГОНЕТКА ВГ-1.3 | ПАО "ДОНЭРМ" г. Донецк | 2001-01-01 | 6 лет |  | 0 | 2022 год
[10 empty] | Агрегат гашения шлака АГТШ поз.№1844; зав.№372 | н.д. | 1993-12-01 | 20 | 5 / 25-ТУ-29910-2013 25-ТУ-03657-2015 25-ТУ-02332-2017 25-ТУ-01841-2019 25-ТУ-03072-2020 |  | не планируется | [137 empty] | ВАГОНЕТКА ВГ-1.3 | ПАО "ДОНЭРМ" г. Донецк | 2001-01-01 | 6 лет |  | 0 | 2022 год
[10 empty] | Агрегат гашения шлака АГТШ поз.№1845; зав.№373 | н.д. | 1993-12-01 | 20 | 5 / 25-ТУ-29909-2013 25-ТУ-03382-2015 25-ТУ-00618-2017 25-ТУ-04532-2018 25-ТУ-03049-2020 |  | не планируется | [137 empty] | ВАГОНЕТКА ВГ-1.3 | ПАО "ДОНЭРМ" г. Донецк | 2001-01-01 | 6 лет |  | 0 | 2022 год
[10 empty] | Агрегат гашения шлака АГТШ поз.№1884; зав.№375 | н.д. | 1993-12-01 | 20 | 5 / 25-ТУ-01297-2014 25-ТУ-03618-2015 25-ТУ-04205-2016 25-ТУ-02989-2018 25-ТУ-03072-2020 |  | не планируется | [137 empty] | ВАГОНЕТКА ВГ-1.3 | ПАО "ДОНЭРМ" г. Донецк | 2001-01-01 | 6 лет |  | 0 | 2022 год
[10 empty] | Агрегат гашения шлака АГТШ поз.№1951; зав.№376 | н.д. | 1993-12-01 | 20 | 4 / 25-ТУ-01303-2014 25-ТУ-03622-2015 25-ТУ-00617-2017 25-ТУ-03046-2020 |  | не планируется | [137 empty] | ВАГОНЕТКА ВГ-1.3 | ПАО "ДОНЭРМ" г. Донецк | 2001-01-01 | 6 лет |  | 0 | 2022 год
[10 empty] | Агрегат гашения шлака АГТШ поз.№1952; зав.№377 | н.д. | 1993-12-01 | 20 | 4 / 25-ТУ-29908-2013 25-ТУ-03630-2015 25-ТУ-00616-2017 25-ТУ-03046-2020 |  | не планируется | [137 empty] | ВАГОНЕТКА ВГ-1.3 | ПАО "ДОНЭРМ" г. Донецк | 2001-01-01 | 6 лет |  | 0 | 2022 год
[10 empty] | В/ст №8 Подъемная установка ШПМ 2Ц4Х2,3 зав. №837 | НКМЗ,Украина | 1970-12-01 | 25 | 03.2004 № 25-ТУ-02849-2004 до 03.2006 03.2006 № 25-ТУ-06799-2006 до 03.2008 03.2008 № 25-ТУ-13850-2008 до 04.2010 04.2010 № 25-ТУ-19266-2010 до 04.2012 04.2012 № 25-ТУ-26068-2012 до 04.2014 04.2014 № 25-ТУ-02112-2014 до 04.2016 04.2016 № 25-ТУ-01497-2016 до 04.2018 08.2017 № 25-ТУ-03964-2017 до 01.07.2019 05.2019 №25-ТУ-02866-2019 до 30.11.2021 |  | не планируется | [137 empty] | ВАГОНЕТКА ВГ-1.3 | ПАО "ДОНЭРМ" г. Донецк | 2001-01-01 | 6 лет |  | 0 | 2022 год
[10 empty] | В/ст №5 Подъемная установка ШПМ 2Ц4Х2,3 зав. №1565 | НКМЗ,Украина | 1983-01-01 | 25 | 08.2008 № 25-ТУ-13854-2008 до 08.2011 08.2011 № 25-ТУ-23461-2011 до 08.2012 08.2012 № 25-ТУ-27278-2012 до 08.2014 08.2014 № 25-ТУ-03431-2014 до 08.2016 06.2017 № 25-ТУ-02657-2017 до 30.06.2019 05.2019 №25-ТУ-02867-2019 до 30.05.2021 19.03.2021 № 25-ТУ-01906-2021 до 30.09.2023 |  | не планируется | [137 empty] | ВАГОНЕТКА ВГ-1.3 | ПАО "ДОНЭРМ" г. Донецк | 2001-01-01 | 6 лет |  | 0 | 2022 год
[10 empty] | Подъёмная установка МК-4х4 №29 зав. №6901011 | ДМЗ,Россия | 1972-12-01 | 25 | 10.2005 № 25-ТУ-05693-2005 до 10.2008 10.2008 № 25-ТУ-13856-2008 до 10.2010 09.2010 № 25-ТУ-19268-2010 до 09.2012 09.2012 № 25-ТУ-27481-2012 до 09.2014 09.2014 № 25-ТУ-03849-2014 до 09.2016 09.2016 № 25-ТУ-01927-2016 до 09.2018 08.2017 № 25-ТУ-03966-2017 до 01.08.2019 06.2019 №25-ТУ-03576-2019 до 30.06.2021 09.04.2021 №25-ТУ-02146-2021 до 31.07.2023 |  | не планируется | [137 empty] | ВАГОНЕТКА ВГ-1.3 | ПАО "ДОНЭРМ" г. Донецк | 2001-01-01 | 6 лет |  | 0 | 2022 год
[10 empty] | Подъёмная установка МК-4х4 №30 зав. №700101 | ДМЗ,Россия | 1972-12-01 | 25 | 10.2005 № 25-ТУ-05692-2005 до 11.2008 11.2008 № 25-ТУ-14228-2008 до 11.2010 10.2010 № 25-ТУ-19996-2010 до 10.2012 11.2012 № 25-ТУ-27979-2013 до 10.2014 10.2014 № 25-ТУ-04702-2014 до 10.2016 10.2012 № 25-ТУ-01928-2016 до 10.2018 08.2017 № 25-ТУ-03958-2017 до 01.08.2019 06.2019 №25-ТУ-03578-2019 до 30.06.2021 09.04.2021 №25-ТУ-02147-2021 до 31.07.2023 |  | не планируется | [137 empty] | ВАГОНЕТКА ВГ-1.3 | ПАО "ДОНЭРМ" г. Донецк | 2001-01-01 | 6 лет |  | 0 | 2022 год
[10 empty] | Подъемная машина Ц-2,5х2 зав. №800101 | НКМЗ,Украина | 1985-12-01 | 25 | 11.2005 № 25-ТУ-05694-2005 до 11.2008; 10.2008 № 25-ТУ-13857-2008 до 10.2010; 09.2010 № 25-ТУ-19465-2010 до 09.2011; 09.2011 № 25-ТУ-23038-2011 до 09.2012; 09.2012 № 25-ТУ-27508-2012 до 09.2013; 09.2013 до 09.2014; 11.2015...; 02.2016 № 25-ТУ-..до 02.2018; 10.2017 № 25-ТУ-03951-2017 до 01.08.2019 08.2019 №25-ТУ-04825-2019 до 31.08.2021 23.08.2021 № 25-ТУ-03974-2021 до 31.08.2023 |  | не планируется | [137 empty] | ВАГОНЕТКА ВГ-1.3 | ПАО "ДОНЭРМ" г. Донецк | 2001-01-01 | 6 лет |  | 0 | 2022 год
[10 empty] | В/ст №6 Подъемная установка ШПМ ЦШ3,25х4 | НКМЗ,Украина | 2003-08-22 | 25 |  |  | не планируется | [137 empty] | ВАГОНЕТКА ВГ-1.3 | ПАО "ДОНЭРМ" г. Донецк | 2001-01-01 | 6 лет |  | 0 | 2022 год
[10 empty] | Вспомогательный ствол Подъемная установка ШПМ 2Х5Х2,3 | НКМЗ,Украина | 1950-03-01 | н/д |  |  | не планируется | [137 empty] | ВАГОНЕТКА ВГ-1.3 | ПАО "ДОНЭРМ" г. Донецк | 2001-01-01 | 6 лет |  | 0 | 2022 год
[10 empty] | В/ств №3 Шахтная подъемная установка 2Ц-3,5Х1,7 зав.№650305 | ДМЗ им.15-летия ЛКСМУ Украина | 1975 | 25 | 01.06.06 25-ТУ-06404-2006 до 01.02.2008 01.02.08 25-ТУ-11679-2008 до 01.02.2010 01.03.10 25-ТУ-18132-2010 до 01.03.2012 01.03.12 25-ТУ-25354-2012 до 01.03.2014 01.03.14 25-ТУ-01523-2014 до 01.09.2015 01.08.15 25-ТУ-04549-2015 до 01.08.2017 17.08.17 25-ТУ-03225-2017 до 30.08.2019 27.06.19 25-ТУ-03804-2019 до 31.12.2021 |  | не планируется | [137 empty] | ВАГОНЕТКА ВГ-1.3 | ПАО "ДОНЭРМ" г. Донецк | 2001-01-01 | 6 лет |  | 0 | 2022 год
[10 empty] | В/ств №1 Шахтная подъемная установка 2БМ-2500/1230-4А зав.№730208 | ДМЗ им.15-летия ЛКСМУ Украина | 1977 | 20 | 01.03.04 47-ТУ-02497-2004 до 01.03.2006 01.03.06 25-ТУ-06698-2006 до 01.03.2008 01.03.08 25-ТУ-11932-2008 до 01.03.2010 01.09.10 25-ТУ-20069-2010 до 01.09.2012 01.09.12 25-ТУ-27983-2013 до 01.09.2014 01.09.14 25-ТУ-04261-2014 до 01.09.2016 01.09.16 25-ТУ-04269-2016 до 01.09.2018 21.08.18 25-ТУ-03223-2018 до 31.08.2020 № 25-ТУ-03057-2020 до 31.07.2022 |  | не планируется | [137 empty] | ВАГОНЕТКА ВГ-1.3 | ПАО "ДОНЭРМ" г. Донецк | 2001-01-01 | 6 лет |  | 0 | 2022 год
[10 empty] | Клетевой подъем Шахтная подъемная установка МК 2,25Х4р-6 зав.№670105 | ДМЗ им.15-летия ЛКСМУ Украина | 1975-05-01 | 25 | 24.08.17 25-ТУ-05280-2017 до 01.08.2019 10.07.19 25-ТУ-04197-2019 до 31.01.2022 |  | не планируется | [137 empty] | ВАГОНЕТКА ВГ-1.3 | ПАО "ДОНЭРМ" г. Донецк | 2001-01-01 | 6 лет |  | 0 | 2022 год
[10 empty] | Клетевой подъем Шахтная подъемная установка МК 3,25Х4рП-32 зав.№670109 | ДМЗ им.15-летия ЛКСМУ Украина | 1975 | 25 | 01.12.05 25-ТУ-06066-2006 до 01.12.2007 01.12.07 25-ТУ-11423-2008 до 01.12.2009 01.12.09 25-ТУ-17730-2009 до 01.12.2011 01.12.11 25-ТУ-25670-2012 до 01.12.2013 01.12.13 25-ТУ-02125-2014 до 01.12.2015 01.08.15 25-ТУ-01604-2016 до 01.11.2017 26.09.17 25-ТУ-03756-2017 до 30.09.2019 10.07.19 25-ТУ-04196-2019 до31.10.2021 |  | не планируется | [137 empty] | ВАГОНЕТКА ВГ-1.3 | ПАО "ДОНЭРМ" г. Донецк | 2001-01-01 | 6 лет |  | 0 | 2022 год
[10 empty] | Скиповой подъем Шахтная подъемная установка МК 2,25Х4-12Л отм.+56 зав.№730102 | ДМЗ им.15-летия ЛКСМУ Украина | 1976 | 25 | 01.08.05 25-ТУ-07397-2005 до 01.08.2008 01.08.08 25-ТУ-13886-2008 до 01.08.2010 01.08.10 25-ТУ-20071-2010 до 01.08.2012 01.08.12 25-ТУ-28026-2013 до 01.08.2014 01.08.14 25-ТУ-03678-2014 до 01.08.2016 22.08.17 25-ТУ-03505-2017 до 30.08.2018 26.10.18 25-ТУ-04628-2018 до 30.10.2019 25-ТУ-00324-2020 до 30.11.2021 |  | не планируется | [137 empty] | ВАГОНЕТКА ВГ-1.3 | ПАО "ДОНЭРМ" г. Донецк | 2001-01-01 | 6 лет |  | 0 | 2022 год
[10 empty] | Скиповой подъем Шахтная подъемная установка МК 4Х4 отм.+70 зав.№980109 | ОАО"Донецкгормаш" Украина | 1999-11-07 | 25 | 01.10.07 25-ТУ-11047-2007 до 01.09.2010 01.10.10 25-ТУ-20062-2010 до 01.10.2012 01.10.12 25-ТУ-28025-2013 до 01.10.2014 01.10.14 25-ТУ-04776-2014 до 01.10.2016 01.09.16 25-ТУ-04270-2016 до 01.10.2017 01.09.17 25-ТУ-03750-2017 27.08.18 25-ТУ-03228-2018 до 31.08.2019 23.09.19 25-ТУ-05278-2019 до 30.09.2021 13.09.21 25-ТУ-03964-2021 до 31.10.23 |  | не планируется | [137 empty] | ВАГОНЕТКА ВГ-1.3 | ПАО "ДОНЭРМ" г. Донецк | 2001-01-01 | 6 лет |  | 0 | 2022 год
[10 empty] | Скиповой подъем Шахтная подъемная установка МК 4Х4 отм.+63 зав.№930810 | ДМЗ им.15-летия ЛКСМУ Украина | 1977-08-01 | 25 | 01.09.07 25-ТУ-10655-2007 до 01.09.2010 01.09.10 25-ТУ-20067-2010 до 01.09.2012 01.09.12 25-ТУ-28032-2012 до 01.09.2014 01.08.14 25-ТУ-03681-2014 до 01.08.2016 01.07.16 25-ТУ-02895-2016 до 01.08.2018 25.06.18 25-ТУ-02419-2018 до 30.06.2020 25-ТУ-00324-2020 до 30.06.2022 |  | не планируется | [137 empty] | ВАГОНЕТКА ВГ-1.3 | ПАО "ДОНЭРМ" г. Донецк | 2001-01-01 | 6 лет |  | 0 | 2022 год
[10 empty] | Наклонная галерея Шахтная подъемная установка Ц-1,6Х1,2 зав.№760802 | ДМЗ им.15-летия ЛКСМУ Украина | 1976 | 25 | 01.02.16 25-ТУ-01607-2016 24.08.17 25-ТУ-05279-2017 до 01.08.2019 25-ТУ-04334-2019 до 31.10.2021 |  | не планируется | [137 empty] | ВАГОНЕТКА ВГ-1.3 | ПАО "ДОНЭРМ" г. Донецк | 2001-01-01 | 6 лет |  | 0 | 2022 год
[10 empty] | МАШ.ПОД.Ц-2,5Х2 | ОАО"Донецкгормаш" Украина | 1987-10-01 | 25 | на консервации |  | не планируется | [137 empty] | ВАГОНЕТКА ВГ-1.3 | ПАО "ДОНЭРМ" г. Донецк | 2001-01-01 | 6 лет |  | 0 | 2022 год
[10 empty] | ШПУ ЦР-4х3,2/0,6 №1 ВКС-1 зав.№880 | НКМЗ, Украина | 1974-02-01 | 25 | 9 (25-ТУ-04796-2005, 25-ТУ-09801-2007, 25-ТУ-16287-2009, 25-ТУ-22616-2011, 25-ТУ-30848-2013, 25-ТУ-01869-2015, 25-ТУ-01053-2017, 25-ТУ-05284-2018, 25-ТУ-05627-2020) |  | не планируется | [137 empty] | ВАГОНЕТКА ВГ-1.3 | ПАО "ДОНЭРМ" г. Донецк | 2001-01-01 | 6 лет |  | 0 | 2022 год
[10 empty] | ШПУ ЦР-4х3,2/0,6 №2 ВКС-1 зав.№892 | НКМЗ, Украина | 1974-02-01 | 25 | 9 (25ТУ-05540-2005, 25-ТУ-10985-2007, 25-ТУ-17620-2010, 25-ТУ-24652-2012, 25-ТУ-32774-2013,25-ТУ-00035-2016, 25-ТУ-01050-2017, 25-ТУ-00907-2019, 25-ТУ-01384-2021) |  | не планируется | [137 empty] | ВАГОНЕТКА ВГ-1.3 | ПАО "ДОНЭРМ" г. Донецк | 2001-01-01 | 6 лет |  | 0 | 2022 год
[10 empty] | ШПУ 2Ц-4х2,3 ВКС-2 зав.№1505 | НКМЗ, Украина | 1980-05-01 | 25 | 8 (25-ТУ-07190-2006, 25-ТУ-17105-2009, 25-ТУ-21871-2011, 25-ТУ-30841-2013, 25-ТУ-01872-2015, 25-ТУ-00717-2017, 25-ТУ-01670-2018, 25-ТУ-04142-2020) |  | не планируется | [137 empty] | ВАГОНЕТКА ВГ-1.3 | ПАО "ДОНЭРМ" г. Донецк | 2001-01-01 | 6 лет |  | 0 | 2022 год
[10 empty] | ШПУ 2Ц-3х1,5 ВШ №3 зав.№860103 | Завод им. Лен. Комсомола, г. Донецк, Украина | 1988-02-01 | 25 | 7 (25-ТУ-12682-2008, 25-ТУ-22146-2011, 25-ТУ-30855-2013, 25-ТУ-01870-2015, 25-ТУ-01054-2017, 25-ТУ-05282-2018, 25-ТУ-04813-2020 ) |  | не планируется | [137 empty] | ВАГОНЕТКА ВГ-1.3 | ПАО "ДОНЭРМ" г. Донецк | 2001-01-01 | 6 лет |  | 0 | 2022 год
[10 empty] | ШПУ 2Ц-3х1,5 ВШ №4 зав.№910311 | Завод им. Лен. Комсомола, г. Донецк, Украина | 2010-04-01 | 25 |  |  | не планируется | [137 empty] | ВАГОНЕТКА ВГ-1.3 | ПАО "ДОНЭРМ" г. Донецк | 2001-01-01 | 6 лет |  | 0 | 2022 год
[10 empty] | ШПУ 2Ц-5х2,7 №1 ГСС зав.№1079 | НКМЗ, Украина | 1975-05-01 | 25 | 9 (25-ТУ-05543-2005, 25-ТУ-10411-2007, 25-ТУ-16546-2009, 25-ТУ-23628-2011, 25-ТУ-32606-2013, 25-ТУ-03695-2015, 25-ТУ-02065-2017, 25-ТУ-01985-2019, 25-ТУ-01377-2021) |  | не планируется | [137 empty] | ВАГОНЕТКА ВГ-1.3 | ПАО "ДОНЭРМ" г. Донецк | 2001-01-01 | 6 лет |  | 0 | 2022 год
[10 empty] | ШПУ 2Ц-5х2,8 №2 ГСС зав.№1385 | НКМЗ, Украина | 1978-12-01 | 25 | 8 (25-ТУ-07266-2006, 25-ТУ-13871-2008, 25-ТУ-19003-2010, 25-ТУ-27597-2012, 25-ТУ-03564-2014, 25-ТУ-01489-2016, 25-ТУ-00942-2018, 25-ТУ-00916-2020 до 31.03.2022) |  | не планируется | [137 empty] | ВАГОНЕТКА ВГ-1.3 | ПАО "ДОНЭРМ" г. Донецк | 2001-01-01 | 6 лет |  | 0 | 2022 год
[10 empty] | ПУ 2Ц-3х1,5 № 88190 ВВС | г. Донецк, Украина | 1988-07-25 | 25 | 6 (25-ТУ-10984-2007, 25-ТУ-19544-2010, 25-ТУ-27600-2012, 25-ТУ-03514-2017, 25-ТУ-02666-2018, 25-ТУ-02319-2020 до 31.05.2022) |  | не планируется | [137 empty] | ВАГОНЕТКА ВГ-1.3 | ПАО "ДОНЭРМ" г. Донецк | 2001-01-01 | 6 лет |  | 0 | 2022 год
[10 empty] | ПУ ЛПЭ-25/900 № НРЕ-002 ВКС-2 | г. Ранчи, Индия | 1985-01-01 | 25 | 9 (25-ТУ-07266-2006, 25-ТУ-10414-2007, 25-ТУ-17537-2010, 25-ТУ-23982-2012, 25-ТУ-01169-2014, 25-ТУ-05266-2016, 25-ТУ-02327-2017, 25-ТУ-01670-2018, 25-ТУ-01555-2020 до 31.03.2022) |  | не планируется | [137 empty] | ВАГОНЕТКА ВГ-1.3 | ПАО "ДОНЭРМ" г. Донецк | 2001-01-01 | 6 лет |  | 0 | 2022 год
[10 empty] | Шахтная подъемная установка 2Ц6х2,8 (угольная) | Новокрамоторский машиностроительный завод, Украина | 1983-08-01 | 25 | 8 / 25-ТУ-04286-2021 |  | не планируется | [137 empty] | ВАГОНЕТКА ВГ-1.3 | ПАО "ДОНЭРМ" г. Донецк | 2001-01-01 | 6 лет |  | 0 | 2022 год
[10 empty] | Шахтная подъемная установка 2Ц-3,5-1,7 (породная) | Донецкий машиностроительный завод, Украина | 1984-10-01 | 25 | 7 / 25-ТУ-02143-2021 |  | не планируется | [137 empty] | ВАГОНЕТКА ВГ-1.3 | ПАО "ДОНЭРМ" г. Донецк | 2001-01-01 | 6 лет |  | 0 | 2022 год
[10 empty] | Шахтная подъемная установка 2Ц5х2,4 (клетевой) | Новокрамоторский машиностроительный завод, Украина | 1980-11-01 | 25 | 8 / 25-ТУ-02578-2021 |  | не планируется | [137 empty] | ВАГОНЕТКА ВЛ-600 | ООО "Уралгорефтемаш" | 1987-07-01 | 6,5 лет |  | 0 | 2022 год
[10 empty] | Шахтная подъемная установка 2х3х1,5У-2П (в/с №1) | Донецкий машиностроительный завод, Украина | 1972-01-01 | 20 | 5 / 25-ТУ-01096-2014 |  | не планируется | [137 empty] | ВАГОНЕТКА ВЛ-600 | ООО "Уралгорефтемаш" | 1987-07-01 | 6,5 лет |  | 0 | 2022 год
[10 empty] | Шахтная подъемная установка 2БМ-2500 (в/с №2) | Донецкий машиностроительный завод, Украина | 1978-07-01 | 25 | 9 / 25-ТУ-3439-2021 |  | не планируется | [137 empty] | ВАГОНЕТКА ВО | ПАО "ДОНЭРМ" г. Донецк | 1987-10-01 | 6 лет |  | 0 | 2022 год
[10 empty] | Шахтная подъемная установка Ц2х1,5 (в/с №3) | Донецкий машиностроительный завод, Украина | 1978-07-01 | 25 | 7 / 25-ТУ-03435-2021 |  | не планируется | [137 empty] | ВАГОНЕТКА ВПГ-1.2 | - | 1992-10-01 | 8 лет |  | 0 | 2022 год
[10 empty] | Машина подъемная МПБ 5-2,5-2,5 зав.№2137 (в/с №4) | НКМЗ | 2020-04-30 | 25 |  |  | не планируется | [137 empty] | Электровоз А8-600У5 | Тульский завод ГШО | 2018-12-24 | 7 |  | Не было | 2025-12-24
[10 empty] | Машина подъемная ШМП Ц-2,5х2Д (в/с №4) | НКМЗ | 2020-04-30 | 25 |  |  | не планируется | [137 empty] | Электровоз А-5.5-600-У5 | Тульский завод ГШО | 2019-10-30 | 7 |  | Не было | 2026-10-30
[10 empty] | Маневровый тепловоз ТЭМ2У, зав. 9260 | Брянский машиностроительный завод, Россия | 1988-10-01 | 25 | до 31.10.2023г. (Тех.решение № 15.ТР.501.С от августа 2013г.) |  | не планируется | [137 empty] | Электровоз А-5,5-600-У5 | Тульский завод ГШО | 2018-12-18 | 7 |  | Не было | 2025-12-18
[10 empty] | Маневровый тепловоз ТЭМ2У, зав. 9231 | Брянский машиностроительный завод, Россия | 1988-09-01 | 25 | до 31.10.2023г. (Тех.решение № 15.ТР.502.С от июля 2013г.) |  | не планируется | [137 empty] | Электровоз А-8-600-У5 | Тульский завод ГШО | 2019-10-30 | 7 |  | Не было | 2026-10-30
[10 empty] | Маневровый тепловоз 2ТЭ10М, зав. 3483А | «Ворошиловградский тепловозостроительный завод», Украина | 1990-04-01 | 25 | до 31.07.2026г. (Тех.решение № ТР-352-16 от 01.08.2016г.) |  | не планируется | [137 empty] | Электровоз А-5,5-600-У5 | Тульский завод ГШО | 2019-07-23 | 7 |  | Не было | 2026-07-23
[10 empty] | Маневровый тепловоз ТЭМ2У, зав. 7467 | Брянский машиностроительный завод, Россия | 1983-08-01 | 25 | до 31.07.2026г. (Тех.решение № ТР-350-16 от 01.08.2016г.) |  | не планируется | [137 empty] | Электровоз А-5,5-600-У5 | Тульский завод ГШО | 2018-12-11 | 7 |  | Не было | 2025-12-11
[10 empty] | Маневровый тепловоз ТЭМ2У, зав. 8792 | Брянский машиностроительный завод, Россия | 1987-04-01 | 25 | до 31.12.2028г. (Тех.решение № 15.ТР.334.С от октября 2012г.) |  | не планируется | [137 empty] | Электровоз А-5,5-600-У5 | Тульский завод ГШО | 2018-12-18 | 7 |  | Не было | 2025-12-18
[10 empty] | Маневровый тепловоз ТЭМ2УМ, зав. 812 | Брянский машиностроительный завод, Россия | 1992-03-01 | 25 | до 31.07.2026г. (Тех.решение № ТР-347-16 от 01.08.2016г.) |  | не планируется | [137 empty] | Электровоз А8-600У5 | Тульский завод ГШО | 2018-12-24 | 7 |  | Не было | 2025-12-24
[10 empty] | Маневровый тепловоз ТЭМ2, зав. 6398 | Брянский машиностроительный завод, Россия | 1980-04-01 | 25 | до 31.07.2026г. (Тех.решение № ТР-346-16 от 01.08.2016г.) |  | не планируется | [137 empty] | Электровоз А-5,5-600-У5 | Тульский завод ГШО | 2018-12-25 | 7 |  | Не было | 2025-12-25
[10 empty] | Маневровый тепловоз 2ТЭ10М, зав. 2277Б | «Ворошиловградский тепловозостроительный завод», Украина | 1985-04-01 | 25 | до 31.07.2026г. (Тех.решение № ТР-354-16 от 01.08.2016г.) |  | не планируется | [137 empty] | Электровоз А-5,5-600-У5 | Тульский завод ГШО | 2016 | 7 |  | Не было | 2023
[10 empty] | Маневровый тепловоз 2ТЭ10М, зав. 2276А | «Ворошиловградский тепловозостроительный завод», Украина | 1985-04-01 | 25 | до 31.07.2026г. (Тех.решение № ТР-355-16 от 01.08.2016г.) |  | не планируется | [137 empty] | Электровоз А-5,5-600-У5 | Тульский завод ГШО | 2014 | 7 | Заключение экспертизы пром. безопасности №А25-00976-0092 | Не было | 2021
[10 empty] | Маневровый тепловоз ТЭМ2УМ, зав. 811 | Брянский машиностроительный завод, Россия | 1992-03-01 | 25 | до 31.12.2032г. (Тех.решение № 15 ТР.428.С. От февраля 2013г.) |  | не планируется | [137 empty] | Электровоз А-5,5-600-У5 | Тульский завод ГШО | 2013 | 7 | Заключение экспертизы пром. безопасности №02/20-69 | Не было | 2020
[10 empty] | Маневровый тепловоз 2ТЭ10М, зав. 3482А | «Ворошиловградский тепловозостроительный завод», Украина | 1990-04-01 | 25 | до 31.12.2034г. (Тех.решение № 15.ТР.001 от декабря 2008г.) |  | не планируется | [137 empty] | Электровоз А-5,5-600-У5 | Тульский завод ГШО | 2016 | 7 |  | Не было | 2023
[10 empty] | Маневровый тепловоз ТЭМ2У, зав. 8744 | Брянский машиностроительный завод, Россия | 1987-04-01 | 25 | до 31.07.2026г. (Тех.решение № ТР-351-16 от 01.08.2016г.) |  | не планируется | [137 empty] | Электровоз А-5,5-600-У5 | Тульский завод ГШО | 2014 | 7 | Заключение экспертизы пром. безопасности №02/20-70 | Не было | 2021
[10 empty] | Маневровый тепловоз ТЭМ2У, зав. 8693 | Брянский машиностроительный завод, Россия | 1986-09-01 | 25 | до 31.07.2026г. (Тех.решение № ТР-349-16 от 01.08.2016г.) |  | не планируется | [137 empty] | Электровоз А-5,5-600-У5 | Тульский завод ГШО | 2014 | 7 |  | Не было | 2021
[10 empty] | Маневровый тепловоз ТЭМ18, зав. 071 | Брянский машиностроительный завод, Россия | 1998-10-01 | 25 | до 31.12.2023г. |  | не планируется | [137 empty] | Электровоз А-5,5-600-У5 | Тульский завод ГШО | 2015 | 7 |  | Не было | 2022
[10 empty] | Маневровый тепловоз ТЭМ2У, зав. 8871 | Брянский машиностроительный завод, Россия | 1987-07-01 | 25 | до 31.07.2026г. (Тех.решение № ТР-348-16 от 01.08.2016г.) |  | не планируется | [137 empty] | Электровоз А-5,5-600-У5 | Тульский завод ГШО | 2015 | 7 |  | Не было | 2022
[10 empty] | Маневровый тепловоз ТЭМ18, зав. 093 | Брянский машиностроительный завод, Россия | 1999-12-01 | 25 | до 31.12.2024г. |  | не планируется | [137 empty] | Электровоз А-5,5-600-У5 | Тульский завод ГШО | 2015 | 7 |  | Не было | 2022
[10 empty] | Вагон крытый | Демиховский машиностроительный завод, Россия | 2006-10-27 | 22 | 1 ед. Не подошел срок |  | не планируется | [137 empty] | Электровоз А-5,5-600-У5 | Тульский завод ГШО | 2016 | 7 |  | Не было | 2023
[10 empty] | Вагон-самосвал 4-х осный думпкар | Демиховский машиностроительный завод, Россия | 1978-11-01 | 25 | 5 ед. Не подошел срок |  | не планируется | [137 empty] | Электровоз А8-600У5 | Тульский завод ГШО | 2016 | 7 |  | Не было | 2023
[10 empty] | Вагон-самосвал 4-х осный думпкар | Калининградский вагостроительный завод, Россия | 2006-10-27 | 25 | 9 ед. Не подошел срок |  | не планируется | [137 empty] | Вагонетка ВГ-1,3-600 | ПАО " Донецкий РМЗ" | 2013-04-30 | 6 |  | Не было | 2019-04-30
[10 empty] | Цистерна-вагон | ОАО "Мариупольский завод тяжёлого машиностроения" (Украина) | 2006-10-27 | 32 | 2 ед. Не подошел срок |  | не планируется | [137 empty] | Вагонетка ВГ-1,3-600 | ПАО " Донецкий РМЗ" | 2013-04-30 | 6 |  | Не было | 2019-04-30
[10 empty] | Платформы | ОАО "Мариупольский завод тяжёлого машиностроения" (Украина) | 2006-10-27 | 32 | 12 ед. Не подошел срок |  | не планируется | [137 empty] | Вагонетка ВГ-1,3-600 | ПАО " Донецкий РМЗ" | 2013-04-30 | 6 |  | Не было | 2019-04-30
[10 empty] | Хоппер-дозатор 4-х осный | г. Великие Луки, Россия | 1980-02-01 | 25 | 4 ед. Не подошел срок |  | не планируется | [137 empty] | Вагонетка ВГ-1,3-600 | ПАО " Донецкий РМЗ" | 2001-01-01 | 6 |  | Не было | 2007-01-01
[10 empty] | Хоппер-дозатор 4-х осный | Предприятие п/я А-3665, Россия | 1973-1974 | 25 | 4 ед. Не подошел срок |  | не планируется | [137 empty] | Вагонетка ВГ-1,3-600 | ПАО " Донецкий РМЗ" | 2001-01-01 | 6 |  | Не было | 2007-01-01
[10 empty] | Полувагон 12-764 | ООО "Трансмаш" (Украина) | 2007-2008 | 22 | 32 ед. Не подошел срок |  | не планируется | [137 empty] | Вагонетка ВГ-1,3-600 | ПАО " Донецкий РМЗ" | 2001-01-01 | 6 |  | Не было | 2007-01-01
[10 empty] | Полувагон 12-141 | ПО "Уралвагонзавод" (Россия) | 2014-07-31 | 22 | 3 ед. Не подошел срок |  | не планируется | [137 empty] | Вагонетка ВГ-1,3-600 | ПАО " Донецкий РМЗ" | 2001-01-01 | 6 |  | Не было | 2007-01-01
[10 empty] | Полувагон 12-141 | ПО "Уралвагонзавод" (Россия) | 2019-12-31 |  | 12 ед. Не подошел срок |  | не планируется | [137 empty] | Вагонетка ВГ-1,3-600 | ПАО " Донецкий РМЗ" | 2001-01-01 | 6 |  | Не было | 2007-01-01
[10 empty] | Полувагон 12-132 | ПО "Уралвагонзавод" (Россия) | 2014-07-31 | 22 | 26 ед. Не подошел срок |  | не планируется | [137 empty] | Вагонетка ВГ-1,3-600 | ПАО " Донецкий РМЗ" | 2001-01-01 | 6 |  | Не было | 2007-01-01
[10 empty] | Полувагон 12-132 | ОАО "Алтайвагон" (Россия) | 2019-12-31 | 22 | 24 ед. Не подошел срок |  | не планируется | [137 empty] | Вагонетка лесовозная ВЛ6 | ПАО " Донецкий РМЗ" | 2012-10-30 | 6 |  | Не было | 2019-10-30
[10 empty] | Полувагон глуходонный 12-4102 | ОАО "Днепровагонмаш" Украина | 2014-07-31 | 22 | 15 ед. Не подошел срок |  | не планируется | [137 empty] | Вагонетка лесовозная ВЛ6 | ПАО " Донецкий РМЗ" | 2012-10-30 | 6 |  | Не было | 2019-10-30
[10 empty] | Полувагон 12-1592 | ОАО "Мариупольский завод тяжёлого машиностроения" (Украина) | 1994-2014 | 22 | 50 ед.Не подошел срок |  | не планируется | [137 empty] | Вагонетка лесовозная ВЛ6 | ПАО " Донецкий РМЗ" | 2012-10-30 | 6 |  | Не было | 2019-10-30
[10 empty] | Полувагон 12-1592 | ОАО Азовмаш (Украина) | 2019-12-31 | 22 | 16 ед. Не подошел срок |  | не планируется | [137 empty] | Вагонетка лесовозная ВЛ6 | ПАО " Донецкий РМЗ" | 2012-10-30 | 6 |  | Не было | 2019-10-30
[10 empty] | Полувагон 12-9044 | ОАО "Мариупольский завод тяжёлого машиностроения" (Украина) | 2006-10-27 | 22 | 38 ед. Не подошел срок |  | не планируется | [137 empty] | Вагонетка ВГ-1,3-600 | ПАО " Донецкий РМЗ" | 2017-08-01 | 6 |  | Не было | 2023-08-01
[10 empty] | Полувагон 12-9044 | ОАО "Мариупольский завод тяжёлого машиностроения" (Украина) | 2014-07-31 | 22 | 11 ед. Не подошел срок |  | не планируется | [137 empty] | Вагонетка ВГ-1,3-600 | ПАО " Донецкий РМЗ" | 2015-02-04 | 6 |  | Не было | 2021-02-04
[10 empty] | Полувагон 12-9045 | ОАО "Мариупольский завод тяжёлого машиностроения" (Украина) | 2006-2008 | 22 | 43 ед. Не подошел срок |  | не планируется | [137 empty] | Вагонетка ВГ-1,3-600 | ПАО " Донецкий РМЗ" | 2015-04-06 | 6 |  | Не было | 2021-02-04
[10 empty] | Полувагон 12-119-02 | Уральский завод, Россия | 2014-07-31 | 22 | 1 ед. Не подошел срок |  | не планируется | [137 empty] | Вагонетка ВГ-1,3-600 | ПАО " Донецкий РМЗ" | 2015-04-06 | 6 |  | Не было | 2021-02-04
[10 empty] | Полувагон 12-1505 | Уральский вагоностроительный завод | 2019-12-31 | 22 | 14 ед.Не подошел срок |  | не планируется | [137 empty] | Вагонетка ВГ-1,3-600 | ПАО " Донецкий РМЗ" | 2015-04-06 | 6 |  | Не было | 2021-02-04
[10 empty] | Полувагон 12-119 | Уральский вагоностроительный завод | 2019-01-01 | 22 | 17 ед.Не подошел срок |  | не планируется | [137 empty] | Вагонетка ВГ-1,3-600 | ПАО " Донецкий РМЗ" | 2015-04-06 | 6 |  | Не было | 2021-02-04
[10 empty] | Полувагон 12-753 | Крюковский завод | 2019-12-31 | 22 | 2 ед.Не подошел срок |  | не планируется | [137 empty] | Вагонетка ВГ-1,3-600 | ПАО " Донецкий РМЗ" | 2015-04-06 | 6 |  | Не было | 2021-02-04
[10 empty] | Полувагон 12-532 | Уральский вагоностроительный завод | 2019-01-01 | 22 | 16 ед.Не подошел срок |  | не планируется | [137 empty] | Вагонетка ВГ-1,3-600 | ПАО " Донецкий РМЗ" | 2015-02-04 | 6 |  | Не было | 2021-02-04
[10 empty] | Полувагон 12-726-05 | пао квсз крюковский вагоностроительный завод | 2019-12-31 | 22 | 1 ед.Не подошел срок |  | не планируется | [137 empty] | Вагонетка ВГ-1,3-600 | ПАО " Донецкий РМЗ" | 2015-02-04 | 6 |  | Не было | 2021-02-04
[10 empty] | Полувагон 12-295 | ОАО "Алтайвагон" | 2014-07-31 | 22 | 18 ед.Не подошел срок |  | не планируется | [137 empty] | Вагонетка ВГ-1,3-600 | ПАО " Донецкий РМЗ" | 2015-04-06 | 6 |  | Не было | 2021-02-04
[10 empty] | Экскаватор CAT-374 D зав.№CAT0374DVPAS00186 | Caterpillar, Бельгия | 2012-04-01 | 15 |  |  | не планируется | [137 empty] | Вагонетка ВГ-1,3-600 | ПАО " Донецкий РМЗ" | 2015-04-06 | 6 |  | Не было | 2021-02-04
[10 empty] | Экскаватор CAT-320 D2L зав.№CAT0320DCDNS00653 | Caterpillar, Бельгия | 2017-05-31 | 15 |  |  | не планируется | [137 empty] | Вагонетка ВГ-1,3-600 | ПАО " Донецкий РМЗ" | 2016-06-22 | 6 |  | Не было | 2023-06-22
[10 empty] | Экскаватор CAT-374 F зав.№CAT0374MFL20038 | Caterpillar, Бельгия | 2018-09-29 | 15 |  |  | не планируется | [137 empty] | Вагонетка ВГ-1,3-600 | ПАО " Донецкий РМЗ" | 2015-04-06 | 6 |  | Не было | 2021-04-06
[10 empty] | Экскаватор PC-2000-8 зав.№20410 | Komatsu, Япония | 2012-07-31 | 15 |  |  | не планируется | [137 empty] | Вагонетка ВГ-1,3-600 | ПАО " Донецкий РМЗ" | 2016-02-01 | 6 |  | Не было | 2023-02-01
[10 empty] | Экскаватор PC-2000-8 зав.№20638 | Komatsu, Япония | 2017-04-30 | 15 |  |  | не планируется | [137 empty] | Вагонетка ВГ-1,3-600 | ПАО " Донецкий РМЗ" | 2016-06-22 | 6 |  | Не было | 2023-06-22
[10 empty] | Экскаватор PC-2000-8 зав.№20679 | Komatsu, Япония | 2017-11-30 | 15 |  |  | не планируется | [137 empty] | Вагонетка ВГ-1,3-600 | ПАО " Донецкий РМЗ" | 2016-06-22 | 6 |  | Не было | 2023-06-22
[10 empty] | Комбайн добычной, SL-300 зав.№6990 | Eickhoff Bergbautechnik GmbH, Германия | 2019-07-31 | 5000000 тонн |  |  | не планируется | [137 empty] | Вагонетка ВГ-1,3-600 | ПАО " Донецкий РМЗ" | 2016-06-22 | 6 |  | Не было | 2023-06-22
[10 empty] | Комбайн добычной, МВ12 320Е зав.№К 97/18 | T Machinery a.s., Чехия | 2019-02-28 | 3000000 тонн |  |  | не планируется | [137 empty] | Вагонетка ВГ-1,3-600 | ПАО " Донецкий РМЗ" | 2016-06-22 | 6 |  | Не было | 2023-06-22
[10 empty] | Комбайн очистной МВ 12-320Е зав.№30-850 | Фирма "T.Machinery a.s.", Чехия | 2018-01-31 | 3000000 тонн |  |  | не планируется | [137 empty] | Вагонетка ВГ-1,3-600 | ПАО " Донецкий РМЗ" | 2014-04-16 | 6 |  | Не было | 2021-04-16
[10 empty] | Комбайн очистной SL300 зав.№6855 | Eickhoff, Германия | 2013-10-31 | 5000000 тонн | 20.06.18 25-ТУ-02415-2018 до 30.01.2020 02.07.2020 25-ТУ-02418-2020 до 31.12.2021 |  | не планируется | [137 empty] | Вагонетка ВГ-1,3-600 | ПАО " Донецкий РМЗ" | 2014-04-16 | 6 |  | Не было | 2021-04-16
[10 empty] | Комбайн доб.SL300, № 6997 | EICKHOFF, Германия | 2019-05-01 | 5000000 тонн |  |  | не планируется | [137 empty] | Вагонетка ВГ-1,3-600 | ПАО " Донецкий РМЗ" | 2015-04-06 | 6 |  | Не было | 2021-04-06
[10 empty] | Комбайн доб.SL300, № 6987 | EICKHOFF, Германия | 2019-05-14 | 5000000 тонн |  |  | не планируется | [137 empty] | Вагонетка ВГ-1,3-600 | ПАО " Донецкий РМЗ" | 2015-04-06 | 6 |  | Не было | 2021-04-06
[10 empty] | Комбайн очистной MB-12 исп. 320E зав.№24-850 | T Machinery a.s. Чехия | 2013-11-06 | 3000000 тонн |  |  | не планируется | [137 empty] | Вагонетка ВГ-1,3-600 | ПАО " Донецкий РМЗ" | 2017-05-10 | 6 |  | Не было | 2023-05-10
[10 empty] | Комбайн очистной MB-12 исп. 450 зав.№29-850 | T Machinery a.s. Чехия | 2015-12-01 | 3000000 тонн |  |  | не планируется | [137 empty] | Вагонетка ВГ-1,3-600 | ПАО " Донецкий РМЗ" | 2017-05-10 | 6 |  | Не было | 2023-05-10
[10 empty] | Комбайн очистной SL300 зав.№6857 | Eickhoff Bergbautechnik GmbH | 2016-08-01 | 5000000 тонн |  |  | не планируется | [137 empty] | Вагонетка ВГ-1,3-600 | ПАО " Донецкий РМЗ" | 2017-05-10 | 6 |  | Не было | 2023-05-10
[10 empty] | Комбайн проходческий 1ГПКС-04 зав. №711 | Копейский машиностроительный завод,Россия | 2015-02-06 | 55000м³ | 03.2019 №25-ТУ-01816-2019 до 31.03.2020 14.04.2020 №25-ТУ-01697-2020 до 31.03.2021 15.02.2021 №25-ТУ-00979-2021 до 31.08.2022 |  | не планируется | [137 empty] | Вагонетка ВГ-1,3-600 | ПАО " Донецкий РМЗ" | 2017-05-10 | 6 |  | Не было | 2023-05-10
[10 empty] | Комбайн проходческий 1ГПКС-04 зав. №714 | Копейский машиностроительный завод,Россия | 2015-07-20 | 55000м³ | 07.2018 №25-ТУ-02538-2018 до 28.02.2020 16.03.2020 №25-ТУ-01208 до 31.08.2021 26.06.2021 №25-ТУ-03807-2021 до 10.08.2023 |  | не планируется | [137 empty] | Вагонетка ВГ-1,3-600 | ПАО " Донецкий РМЗ" | 2017-05-10 | 6 |  | Не было | 2023-05-10
[10 empty] | Комбайн проходческий КП-21-02 зав. №307 | Копейский машиностроительный завод,Россия | 2019-08-31 | 96000м³ |  |  | не планируется | [137 empty] | Вагонетка ВГ-1,3-600 | ПАО " Донецкий РМЗ" | 2017-05-19 | 6 |  | Не было | 2023-05-19
[10 empty] | Проходческий комбайн, П110-01 зав.№415133 | НКМЗ Украина | 2015-07-31 | 95000м³ | 03.2019 №25-ТУ-02024-2019 до 30.09.2020 14.09.2020 № 25-ТУ-03333-2020 до 28.02.2022 |  | не планируется | [137 empty] | Вагонетка ВГ-1,3-600 | ПАО " Донецкий РМЗ" | 2017-05-19 | 6 |  | Не было | 2023-05-19
[10 empty] | Проходческий комбайн, П110-01 зав.№415134 | НКМЗ Украина | 2015-11-30 | 95000м³ |  |  | не планируется | [137 empty] | Вагонетка ВГ-1,3-600 | ПАО " Донецкий РМЗ" | 2017-05-19 | 6 |  | Не было | 2023-05-19
[10 empty] | Проходческий комбайн, П110-01 зав.№415135 | НКМЗ Украина | 2015-09-30 | 95000м³ | 02.2019 №25-ТУ-01291-2019 до 31.07.2020 28.08.2020 №25-ТУ-03066-2020 до 15.02.2022 |  | не планируется | [137 empty] | Вагонетка ВГ-1,3-600 | ПАО " Донецкий РМЗ" | 2017-05-19 | 6 |  | Не было | 2023-05-19
[10 empty] | Проходческий комбайн, П110-01 зав.№416140 | НКМЗ Украина | 2016-10-31 | 95000м³ |  |  | не планируется | [137 empty] | Вагонетка ВГ-1,3-600 | ПАО " Донецкий РМЗ" | 2017-05-19 | 6 |  | Не было | 2023-05-19
[10 empty] | Проходческий комбайн, Sandvik MR340 зав.№252 | Сандвик, Австрия | 2012-06-30 | 390000м³ |  |  | не планируется | [137 empty] | Вагонетка ВГ-1,3-600 | ПАО " Донецкий РМЗ" | 2017-05-19 | 6 |  | Не было | 2023-05-19
[10 empty] | Проходческий комбайн, Sandvik MR340 зав.№280 | Сандвик, Австрия | 2014-08-08 | 390000м³ |  |  | не планируется | [137 empty] | Вагонетка ВГ-1,3-600 | ПАО " Донецкий РМЗ" | 2017-05-19 | 6 |  | Не было | 2023-05-19
[10 empty] | Комбайн проходческий П110-04 зав.№416139 | ЗАО "НКМЗ" | 2016-10-07 | 65000 м³ | 21.04.2021 25-ТУ-01986-2021 до 31.03.2023 |  | не планируется | [137 empty] | Вагонетка ВГ-1,3-600 | ПАО " Донецкий РМЗ" | 2017-05-10 | 6 |  | Не было | 2023-05-10
[10 empty] | Комбайн проходческий П110-01 зав.№416141 | ЗАО "НКМЗ" | 2014-09-10 | 65000 м³ |  |  | не планируется | [137 empty] | Вагонетка ВГ-1,3-600 | ПАО " Донецкий РМЗ" | 2017-05-10 | 6 |  | Не было | 2023-05-10
[10 empty] | Комбайн пр. МВ-670 № 267 | SANDVIK, Австрия | 2015-03-01 | 16 |  |  | не планируется | [137 empty] | Вагонетка ВГ-1,3-600 | ПАО " Донецкий РМЗ" | 2017-05-19 | 6 |  | Не было | 2023-05-19
[10 empty] | Комбайн пр. МВ-670 № 271 | SANDVIK, Австрия | 2017-03-01 | 16 |  |  | не планируется | [137 empty] | Вагонетка ВГ-1,3-600 | ПАО " Донецкий РМЗ" | 2017-05-19 | 6 |  | Не было | 2023-05-19
[10 empty] | Комбайн пр. ГПКС-04 зав.№713 | АО "Копейский машиностроительный завод", Россия | 2015-07-31 | 5 | (25-ТУ-01875-2021) |  | не планируется | [137 empty] | Вагонетка ВГ-1,3-600 | ПАО " Донецкий РМЗ" | 2017-05-19 | 6 |  | Не было | 2023-05-19
[10 empty] | Комбайн пр. ГПКС-04 зав.№716 | АО "Копейский машиностроительный завод", Россия | 2015-10-31 | 5 | (25-ТУ-04963-2019) |  | не планируется | [137 empty] | Вагонетка ВГ-1,3-600 | ПАО " Донецкий РМЗ" | 2017-05-10 | 6 |  | Не было | 2023-05-10
[10 empty] | Комбайн проходческий КП21-150-14 зав.№276/5 | АО "Копейский машиностроительный завод", Россия | 2016-12-01 | 5 |  |  | не планируется | [137 empty] | Вагонетка ВГ-1,3-600 | ПАО " Донецкий РМЗ" | 2017-05-19 | 6 |  | Не было | 2023-05-19
[10 empty] | Комбайн проходческий КП21-150-14 зав.№277/6 | АО "Копейский машиностроительный завод", Россия | 2017-04-10 | 5 | проведена, регистрация 10.11.21г |  | не планируется | [137 empty] | Вагонетка ВГ-1,3-600 | ПАО " Донецкий РМЗ" | 2017-05-10 | 6 |  | Не было | 2023-05-10
[10 empty] | Комбайн проходческий КП21-150-14 зав.№278/7 | АО "Копейский машиностроительный завод", Россия | 2017-02-12 | 5 | проведена, регистрация 10.12.21г |  | не планируется | [137 empty] | Вагонетка ВГ-1,3-600 | ПАО " Донецкий РМЗ" | 2017-05-19 | 6 |  | Не было | 2023-05-19
[10 empty] | Комбайн проходческий КП21-02 зав.№305 | АО "Копейский машиностроительный завод", Россия | 2019-02-03 | 5 |  |  | не планируется | [137 empty] | Вагонетка ВГ-1,3-600 | ПАО " Донецкий РМЗ" | 2018-04-25 | 6 |  | Не было | 2024-04-25
[10 empty] | Комбайн проходческий КП21-02 зав.№306 | АО "Копейский машиностроительный завод", Россия | 2019-04-02 | 5 |  |  | не планируется | [137 empty] | Вагонетка ВГ-1,3-600 | ПАО " Донецкий РМЗ" | 2018-04-25 | 6 |  | Не было | 2024-04-25
[10 empty] | Комбайн проходческий КП21-04 зав.№334 | АО "Копейский машиностроительный завод", Россия | 2020-06-24 | 5 |  |  | не планируется | [137 empty] | Вагонетка ВГ-1,3-600 | ПАО " Донецкий РМЗ" | 2018-04-25 | 6 |  | Не было | 2024-04-25
[10 empty] | Комбайн проходческий КП21-04 зав.№335 | АО "Копейский машиностроительный завод", Россия | 2020-08-24 | 5 |  |  | не планируется | [137 empty] | Вагонетка ВГ-1,3-600 | ПАО " Донецкий РМЗ" | 2018-04-19 | 6 |  | Не было | 2024-04-19
[10 empty] | Комбайн проходческий КП21-04 зав.№341 | АО "Копейский машиностроительный завод", Россия | 2021-08-09 | 5 |  |  | не планируется | [137 empty] | Вагонетка ВГ-1,3-600 | ПАО " Донецкий РМЗ" | 2017-09-22 | 6 |  | Не было | 2023-09-22
[10 empty] | Комбайн проходческий КП21-04 зав.№342 | АО "Копейский машиностроительный завод", Россия | 2021-10-01 | 5 |  |  | не планируется | [137 empty] | Вагонетка ВГ-1,3-600 | ПАО " Донецкий РМЗ" | 2018-04-19 | 6 |  | Не было | 2024-04-19
[10 empty] | Комбайн проходческий П110-04 зав.№414008 | ПАО "НКМЗ", Украина | 2014-04-11 | 5 | 25-ТУ-03593-2021 |  | не планируется | [137 empty] | Вагонетка ВГ-1,3-600 | ПАО " Донецкий РМЗ" | 2017-09-22 | 6 |  | Не было | 2023-09-22
[10 empty] | Комбайн проходч.АМ (MR340) SANDVIK зав.№262 | SANDVIK, Австрия | 2013-06-30 | 400000м³ |  |  | не планируется | [137 empty] | Вагонетка ВГ-1,3-600 | ПАО " Донецкий РМЗ" | 2017-09-22 | 6 |  | Не было | 2023-09-22
[10 empty] | Комбайн проходч.АМ (MR340) SANDVIK зав.№263 | SANDVIK, Австрия | 2013-08-31 | 400000м³ |  |  | не планируется | [137 empty] | Вагонетка ВГ-1,3-600 | ПАО " Донецкий РМЗ" | 2017-09-22 | 6 |  | Не было | 2023-09-22
[10 empty] | Комбайн проходч.АМ (MR340) SANDVIK зав.№278 | SANDVIK, Австрия | 2013-11-30 | 400000м³ |  |  | не планируется | [137 empty] | Вагонетка ВГ-1,3-600 | ПАО " Донецкий РМЗ" | 2017-09-22 | 6 |  | Не было | 2017-09-22
[10 empty] | Комбайн проходч.П110-01 зав.№415137 | ПАО "Новокраматорский машиностроительный завод" | 2016-02-29 | 65000 м³ | 25-ТУ-01228-2021 |  | не планируется | [137 empty] | Вагонетка ВГ-1,3-600 | ПАО " Донецкий РМЗ" | 2017-09-22 | 6 |  | Не было | 2023-09-22
[10 empty] | Комбайн проходч.П110-01 зав.№417144 | ПАО "Новокраматорский машиностроительный завод" | 2018-01-31 | 65000 м³ |  |  | не планируется | [137 empty] | Вагонетка ВГ-1,3-600 | ПАО " Донецкий РМЗ" | 2017-08-01 | 6 |  | Не было | 2023-08-01
[10 empty] | Вагон самоходный 10ВС15, зав. № 95 | ООО "УГМК Рудгормаш-Воронеж, Россия | 2013-08-13 | 7 | 25-ТУ-01323-2020 |  | не планируется | [137 empty] | Вагонетка ВГ-1,3-600 | ПАО " Донецкий РМЗ" | 2017-08-01 | 6 |  | Не было | 2023-08-01
[10 empty] | Вагон самоходный ВС-17В, зав. № 137 | "Завод горного машиностроения", Беларусь | 2020-06-17 | 6 |  |  | не планируется | [137 empty] | Вагонетка ВГ-1,3-600 | ПАО " Донецкий РМЗ" | 2017-09-22 | 6 |  | Не было | 2023-09-22
[10 empty] | Вагон самоходный 10ВС15, зав. № 162 | ООО "УК Рудгормаш" Воронеж, Россия | 2021-10-14 | 7 |  |  | не планируется | [137 empty] | Вагонетка ВГ-1,3-600 | ПАО " Донецкий РМЗ" | 2017-09-22 | 6 |  | Не было | 2023-09-22
[10 empty] | Комплекс 2КМ138 | ОАО "Малаховский эксп. завод" Россия | 2006-10-01 | 20000 циклов | 02.2006 № 25-ТУ-06415-2006 до 06.2008 06.2008 № 25-ТУ-11154-2008 до 08.2009 08.2009 № 25-ТУ-16954-2009 до 11.2011 01.2012 № 25-ТУ-24323-2012 до 01.2013 12.2012 № 25-ТУ-29949-2013 до 02.2015 02.2016 № 25-ТУ-01493-2016 до 05.2017 05.2017 № 25-ТУ-02287-2017 до 01.06.2019 06.2019 № 25-ТУ-03515-2019 до 30.06.2021 15.04.2021 №25-ТУ-02401-2021 до 15.05.2023 |  | не планируется | [137 empty] | Вагонетка лесовозная ВЛ6 | ПАО " Донецкий РМЗ" | 2019-09-23 | 6 |  | Не было | 2025-09-23
[10 empty] | Комплекс Ostroi 14/32 | Ostroi s.а , Чехия | 2014-06-01 | 20000 циклов |  |  | не планируется | [137 empty] | Вагонетка лесовозная ВЛ6 | ПАО " Донецкий РМЗ" | 2019-09-23 | 6 |  | Не было | 2025-09-23
[10 empty] | Секции крепи, 2КМ-138 | Малаховский экспериментальный завод, Россия | 2006-10-28 | 20000 циклов | 31.08.17 25-ТУ-03506-2017 до 31.08.2019 05.04.2019 25-ТУ-02082-2019 31.03.2021 25-ТУ-03221-2020 до 31.08.2022 |  | не планируется | [137 empty] | Вагонетка ВГ-1,3-600 | ПАО " Донецкий РМЗ" | 2013-04-30 | 6 |  | Не было | 2019-04-30
[10 empty] | Секции крепи, Ostroj 14/32 | Ostroj, Чехия | 2012-10-17 | 30000 циклов |  |  | не планируется | [137 empty] | Вагонетка ВГ-1,3-600 | ПАО " Донецкий РМЗ" | 2013-04-30 | 6 |  | Не было | 2019-04-30
[10 empty] | Секции крепи GA1334L | DAT BERGBAUTECHNIK, Германия | 2011-10-31 | 30000 циклов |  |  | не планируется | [137 empty] | Вагонетка ВГ-1,3-600 | ПАО " Донецкий РМЗ" | 2013-04-30 | 6 |  | Не было | 2019-04-30
[10 empty] | Секции крепи Ostroо 14/32 | Ostroj,Чехия | 01.10.2012г. | 30000 циклов | (25-ТП-02678-2020) |  | не планируется | [137 empty] | Вагонетка ВГ-1,3-600 | ПАО " Донецкий РМЗ" | 2001-01-01 | 6 |  | Не было | 2007-01-01
[10 empty] | Крепь сопряжения Gluckauf 2,2x4,55 зав. №1 | Gluckauf, Германия | 2014-09-30 | 30000 циклов |  |  | не планируется | [137 empty] | Вагонетка ВГ-1,3-600 | ПАО " Донецкий РМЗ" | 2001-01-01 | 6 |  | Не было | 2007-01-01
[10 empty] | Крепь механизированная КМ144 зав.№0607 | ПКИ "Крангормаш" | 2021-06-01 | 20000 циклов | 1 (25-ТУ-05446-2020) |  | не планируется | [137 empty] | Вагонетка ВГ-1,3-600 | ПАО " Донецкий РМЗ" | 2001-01-01 | 6 |  | Не было | 2007-01-01
[10 empty] | Секции крепи КМ800 | ПКИ "Крангормаш" | 25.02.2005г | 30000 циклов | 25-ТУ-05446-2020 |  | не планируется | [137 empty] | Вагонетка ВГ-1,3-600 | ПАО " Донецкий РМЗ" | 2001-01-01 | 6 |  | Не было | 2007-01-01
[10 empty] | Очистной механизированный комплекс 2М138И | Малаховский экспериментальный завод, Россия | 1998-10-25 | 20 | 4 / 25-ТУ-003805-2021 |  | не планируется | [137 empty] | Вагонетка ВГ-1,3-600 | ПАО " Донецкий РМЗ" | 2001-01-01 | 6 |  | Не было | 2007-01-01
[10 empty] | Крепь механизированная FAZOS-17/37 | АО "Фазос", Польша | 2007-04-29 | 30000 циклов |  |  | не планируется | [137 empty] | Вагонетка ВГ-1,3-600 | ПАО " Донецкий РМЗ" | 2001-01-01 | 6 |  | Не было | 2007-01-01
[10 empty] | Крепь механизированная 3КМ138К, зав.№0600 | Малаховский экспериментальный завод | 2006-10-27 | 20000 циклов | 2/25-ТУ-04435-2020 |  | не планируется | [137 empty] | Вагонетка ВГ-1,3-600 | ПАО " Донецкий РМЗ" | 2001-01-01 | 6 |  | Не было | 2007-01-01
[10 empty] | Крепь сопряжения GLUCKAUF | "GLUCKAUF", Германия | 2012-05-31 | 20000 циклов |  |  | не планируется | [137 empty] | Вагонетка ВГ-1,3-600 | ПАО " Донецкий РМЗ" | 2001-01-01 | 6 |  | Не было | 2007-01-01
[10 empty] | Крепь сопряжения GLUCKAUF | "GLUCKAUF", Германия | 2013-11-30 | 20000 циклов |  |  | не планируется | [137 empty] | Вагонетка ВГ-1,3-600 | ПАО " Донецкий РМЗ" | 2001-01-01 | 6 |  | Не было | 2007-01-01
[10 empty] | Секции крепи OSTROJ 10/21 (110 шт.) | АО "OSTROJ a.s.", Чехия. | 2018-11-30 | 30000 циклов |  |  | не планируется | [137 empty] | Вагонетка ВГ-1,3-600 | ПАО " Донецкий РМЗ" | 2001-01-01 | 6 |  | Не было | 2007-01-01
[10 empty] | Секции крепи 2КМ800В (27 шт.) | ОАО "ПНИУИ" | 2018-04-30 | 20000 циклов |  |  | не планируется | [137 empty] | Вагонетка ВГ-1,3-600 | ПАО " Донецкий РМЗ" | 2017-08-01 | 6 |  | Не было | 2023-08-01
[10 empty] | Секция крепи концевая OSTROJ 17/37 | АО "OSTROJ a.s.", Чехия. | 2013-11-30 | 30000 циклов |  |  | не планируется | [137 empty] | Вагонетка ВГ-1,3-600 | ПАО " Донецкий РМЗ" | 2016-06-22 | 6 |  | Не было | 2023-06-22
[10 empty] | Секция крепи концевая OSTROJ 17/37 | АО "OSTROJ a.s.", Чехия. | 2013-11-30 | 30000 циклов |  |  | не планируется | [137 empty] | Вагонетка ВГ-1,3-600 | ПАО " Донецкий РМЗ" | 2015-04-06 | 6 |  | Не было | 2021-04-06
[10 empty] | Крепь механизированная OSTROJ -17/37 | АО "OSTROJ a.s.", Чехия. | 2012-01-01 | 30000 циклов |  |  | не планируется | [137 empty] | Вагонетка ВГ-1,3-600 | ПАО " Донецкий РМЗ" | 2015-02-04 | 6 |  | Не было | 2021-04-06
[154 empty] | Вагонетка ВГ-1,3-600 | ПАО " Донецкий РМЗ" | 2016-06-30 | 6 |  | Не было | 2023-06-30
[154 empty] | Вагонетка ВГ-1,3-600 | ПАО " Донецкий РМЗ" | 2015-04-06 | 6 |  | Не было | 2021-04-06
[154 empty] | Вагонетка ВГ-1,3-600 | ПАО " Донецкий РМЗ" | 2015-02-04 | 6 |  | Не было | 2021-02-04
[154 empty] | Вагонетка ВГ-1,3-600 | ПАО " Донецкий РМЗ" | 2015-02-04 | 6 |  | Не было | 2021-02-04
[154 empty] | Вагонетка лесовозная ВЛ6 | ПАО " Донецкий РМЗ" | 2015-06-24 | 6 |  | Не было | 2021-06-24
[154 empty] | Вагонетка ВГ-1,3-600 | ПАО " Донецкий РМЗ" | 2015-04-06 | 6 |  | Не было | 2021-04-06
[154 empty] | Вагонетка ВГ-1,3-600 | ПАО " Донецкий РМЗ" | 2015-04-06 | 6 |  | Не было | 2021-04-06
[154 empty] | Вагонетка ВГ-1,3-600 | ПАО " Донецкий РМЗ" | 2015-04-06 | 6 |  | Не было | 2021-04-06
[154 empty] | Вагонетка ВГ-1,3-600 | ПАО " Донецкий РМЗ" | 2015-04-06 | 6 |  | Не было | 2021-04-06
[154 empty] | Вагонетка ВГ-1,3-600 | ПАО " Донецкий РМЗ" | 2015-04-06 | 6 |  | Не было | 2021-04-06
[154 empty] | Вагонетка ВГ-1,3-600 | ПАО " Донецкий РМЗ" | 2016-06-30 | 6 |  | Не было | 2022-06-30
[154 empty] | Вагонетка ВГ-1,3-600 | ПАО " Донецкий РМЗ" | 2016-06-22 | 6 |  | Не было | 2022-06-22
[154 empty] | Вагонетка ВГ-1,3-600 | ПАО " Донецкий РМЗ" | 2015-04-06 | 6 |  | Не было | 2021-04-06
[154 empty] | Вагонетка ВГ-1,3-600 | ПАО " Донецкий РМЗ" | 2016-06-22 | 6 |  | Не было | 2022-06-22
[154 empty] | Вагонетка ВГ-1,3-600 | ПАО " Донецкий РМЗ" | 2016-06-22 | 6 |  | Не было | 2022-06-22
[154 empty] | Вагонетка ВГ-1,3-600 | ПАО " Донецкий РМЗ" | 2016-06-22 | 6 |  | Не было | 2022-06-22
[154 empty] | Вагонетка ВГ-1,3-600 | ПАО " Донецкий РМЗ" | 2016-02-01 | 6 |  | Не было | 2022-02-01
[154 empty] | Вагонетка ВГ-1,3-600 | ПАО " Донецкий РМЗ" | 2016-06-22 | 6 |  | Не было | 2022-06-22
[154 empty] | Вагонетка ВГ-1,3-600 | ПАО " Донецкий РМЗ" | 2016-06-22 | 6 |  | Не было | 2022-06-22
[154 empty] | Вагонетка ВГ-1,3-600 | ПАО " Донецкий РМЗ" | 2016-02-01 | 6 |  | Не было | 2022-02-01
[154 empty] | Вагонетка ВГ-1,3-600 | ПАО " Донецкий РМЗ" | 2014-04-16 | 6 |  | Не было | 2020-04-16
[154 empty] | Вагонетка ВГ-1,3-600 | ПАО " Донецкий РМЗ" | 2014-04-16 | 6 |  | Не было | 2020-04-16
[154 empty] | Вагонетка ВГ-1,3-600 | ПАО " Донецкий РМЗ" | 2015-04-06 | 6 |  | Не было | 2021-04-06
[154 empty] | Вагонетка ВГ-1,3-600 | ПАО " Донецкий РМЗ" | 2015-04-06 | 6 |  | Не было | 2021-04-06
[154 empty] | Вагонетка ВГ-1,3-600 | ПАО " Донецкий РМЗ" | 2017-05-10 | 6 |  | Не было | 2023-05-10
[154 empty] | Вагонетка ВГ-1,3-600 | ПАО " Донецкий РМЗ" | 2017-05-10 | 6 |  | Не было | 2023-05-10
[154 empty] | Вагонетка ВГ-1,3-600 | ПАО " Донецкий РМЗ" | 2017-05-19 | 6 |  | Не было | 2023-05-19
[154 empty] | Вагонетка ВГ-1,3-600 | ПАО " Донецкий РМЗ" | 2017-05-10 | 6 |  | Не было | 2023-05-10
[154 empty] | Вагонетка ВГ-1,3-600 | ПАО " Донецкий РМЗ" | 2017-05-19 | 6 |  | Не было | 2023-05-19
[154 empty] | Вагонетка ВГ-1,3-600 | ПАО " Донецкий РМЗ" | 2016-06-08 | 6 |  | Не было | 2021-06-08
[154 empty] | Вагонетка ВГ-1,3-600 | ПАО " Донецкий РМЗ" | 2017-05-10 | 6 |  | Не было | 2023-05-10
[154 empty] | Вагонетка ВГ-1,3-600 | ПАО " Донецкий РМЗ" | 2017-05-10 | 6 |  | Не было | 2023-05-10
[154 empty] | Вагонетка ВГ-1,3-600 | ПАО " Донецкий РМЗ" | 2017-05-19 | 6 |  | Не было | 2023-05-19
[154 empty] | Вагонетка ВГ-1,3-600 | ПАО " Донецкий РМЗ" | 2017-05-10 | 6 |  | Не было | 2023-05-10
[154 empty] | Вагонетка ВГ-1,3-600 | ПАО " Донецкий РМЗ" | 2017-05-19 | 6 |  | Не было | 2023-05-19
[154 empty] | Вагонетка ВГ-1,3-600 | ПАО " Донецкий РМЗ" | 2017-05-19 | 6 |  | Не было | 2023-05-19
[154 empty] | Вагонетка ВГ-1,3-600 | ПАО " Донецкий РМЗ" | 2017-05-10 | 6 |  | Не было | 2023-05-10
[154 empty] | Вагонетка ВГ-1,3-600 | ПАО " Донецкий РМЗ" | 2018-04-25 | 6 |  | Не было | 2024-04-25
[154 empty] | Вагонетка ВГ-1,3-600 | ПАО " Донецкий РМЗ" | 2018-04-25 | 6 |  | Не было | 2024-04-25
[154 empty] | Вагонетка ВГ-1,3-600 | ПАО " Донецкий РМЗ" | 2018-04-25 | 6 |  | Не было | 2024-04-25
[154 empty] | Вагонетка ВГ-1,3-600 | ПАО " Донецкий РМЗ" | 2017-09-18 | 6 |  | Не было | 2023-09-18
[154 empty] | Вагонетка ВГ-1,3-600 | ПАО " Донецкий РМЗ" | 2017-09-22 | 6 |  | Не было | 2023-09-22
[154 empty] | Вагонетка ВГ-1,3-600 | ПАО " Донецкий РМЗ" | 2017-09-22 | 6 |  | Не было | 2023-09-22
[154 empty] | Вагонетка ВГ-1,3-600 | ПАО " Донецкий РМЗ" | 2018-04-19 | 6 |  | Не было | 2024-04-19
[154 empty] | Вагонетка ВГ-1,3-600 | ПАО " Донецкий РМЗ" | 2017-09-22 | 6 |  | Не было | 2023-09-22
[154 empty] | Вагонетка лесовозная ВЛ6 | ПАО " Донецкий РМЗ" | 2019-09-23 | 6 |  | Не было | 2025-09-23
[154 empty] | Вагонетка лесовозная ВЛ6 | ПАО " Донецкий РМЗ" | 2019-09-23 | 6 |  | Не было | 2025-09-23
[154 empty] | Вагонетка лесовозная ВЛ6 | ПАО " Донецкий РМЗ" | 2019-09-23 | 6 |  | Не было | 2025-09-23
[154 empty] | Вагонетка ВГ-1,3-600 | ПАО " Донецкий РМЗ" | 2013-04-30 | 6 |  | Не было | 2019-04-30
[154 empty] | Вагонетка ВГ-1,3-600 | ПАО " Донецкий РМЗ" | 2013-04-30 | 6 |  | Не было | 2019-04-30
[154 empty] | Вагонетка ВГ-1,3-600 | ПАО " Донецкий РМЗ" | 2013-04-30 | 6 |  | Не было | 2019-04-30
[154 empty] | Вагонетка ВГ-1,3-600 | ПАО " Донецкий РМЗ" | 2013-04-30 | 6 |  | Не было | 2019-04-30
[154 empty] | Вагонетка ВГ-1,3-600 | ПАО " Донецкий РМЗ" | 2001-01-01 | 6 |  | Не было | 2007-01-01
[154 empty] | Вагонетка ВГ-1,3-600 | ПАО " Донецкий РМЗ" | 2001-01-01 | 6 |  | Не было | 2007-01-01
[154 empty] | Вагонетка ВГ-1,3-600 | ПАО " Донецкий РМЗ" | 2001-01-01 | 6 |  | Не было | 2007-01-01
[154 empty] | Вагонетка ВГ-1,3-600 | ПАО " Донецкий РМЗ" | 2001-01-01 | 6 |  | Не было | 2007-01-01
[154 empty] | Вагонетка ВГ-1,3-600 | ПАО " Донецкий РМЗ" | 2001-01-01 | 6 |  | Не было | 2007-01-01
[154 empty] | Вагонетка ВГ-1,3-600 | ПАО " Донецкий РМЗ" | 2001-01-01 | 6 |  | Не было | 2007-01-01
[154 empty] | Вагонетка ВГ-1,3-600 | ПАО " Донецкий РМЗ" | 2017-08-01 | 6 |  | Не было | 2023-08-01
[154 empty] | Вагонетка ВГ-1,3-600 | ПАО " Донецкий РМЗ" | 2017-08-01 | 6 |  | Не было | 2023-08-01
[154 empty] | Вагонетка ВГ-1,3-600 | ПАО " Донецкий РМЗ" | 2017-08-01 | 6 |  | Не было | 2023-08-01
[154 empty] | Вагонетка ВГ-1,3-600 | ПАО " Донецкий РМЗ" | 2017-08-01 | 6 |  | Не было | 2023-08-01
[154 empty] | Вагонетка ВГ-1,3-600 | ПАО " Донецкий РМЗ" | 2017-08-01 | 6 |  | Не было | 2023-08-01
[154 empty] | Вагонетка ВГ-1,3-600 | ПАО " Донецкий РМЗ" | 2015-04-06 | 6 |  | Не было | 2021-04-06
[154 empty] | Вагонетка ВГ-1,3-600 | ПАО " Донецкий РМЗ" | 2015-04-06 | 6 |  | Не было | 2021-04-06
[154 empty] | Вагонетка ВГ-1,3-600 | ПАО " Донецкий РМЗ" | 2015-02-04 | 6 |  | Не было | 2021-02-04
[154 empty] | Вагонетка ВГ-1,3-600 | ПАО " Донецкий РМЗ" | 2015-04-06 | 6 |  | Не было | 2021-04-06
[154 empty] | Вагонетка ВГ-1,3-600 | ПАО " Донецкий РМЗ" | 2016-06-22 | 6 |  | Не было | 2022-06-22
[154 empty] | Вагонетка лесовозная ВЛ6 | ПАО " Донецкий РМЗ" | 2016-06-30 | 6 |  | Не было | 2022-06-30
[154 empty] | Вагонетка лесовозная ВЛ6 | ПАО " Донецкий РМЗ" | 2015-06-24 | 6 |  | Не было | 2021-06-24
[154 empty] | Вагонетка лесовозная ВЛ6 | ПАО " Донецкий РМЗ" | 2015-06-24 | 6 |  | Не было | 2021-06-24
[154 empty] | Вагонетка ВГ-1,3-600 | ПАО " Донецкий РМЗ" | 2016-06-22 | 6 |  | Не было | 2022-06-22
[154 empty] | Вагонетка ВГ-1,3-600 | ПАО " Донецкий РМЗ" | 2016-06-22 | 6 |  | Не было | 2022-06-22
[154 empty] | Вагонетка ВГ-1,3-600 | ПАО " Донецкий РМЗ" | 2016-06-22 | 6 |  | Не было | 2022-06-22
[154 empty] | Вагонетка ВГ-1,3-600 | ПАО " Донецкий РМЗ" | 2016-06-22 | 6 |  | Не было | 2022-06-22
[154 empty] | Вагонетка ВГ-1,3-600 | ПАО " Донецкий РМЗ" | 2016-06-22 | 6 |  | Не было | 2022-06-22
[154 empty] | Вагонетка ВГ-1,3-600 | ПАО " Донецкий РМЗ" | 2016-02-01 | 6 |  | Не было | 2022-02-01
[154 empty] | Вагонетка ВГ-1,3-600 | ПАО " Донецкий РМЗ" | 2016-06-22 | 6 |  | Не было | 2022-06-22
[154 empty] | Вагонетка ВГ-1,3-600 | ПАО " Донецкий РМЗ" | 2016-06-22 | 6 |  | Не было | 2022-06-22
[154 empty] | Вагонетка ВГ-1,3-600 | ПАО " Донецкий РМЗ" | 2016-06-22 | 6 |  | Не было | 2022-06-22
[154 empty] | Вагонетка ВГ-1,3-600 | ПАО " Донецкий РМЗ" | 2014-04-16 | 6 |  | Не было | 2020-04-16
[154 empty] | Вагонетка ВГ-1,3-600 | ПАО " Донецкий РМЗ" | 2014-04-16 | 6 |  | Не было | 2020-04-16
[154 empty] | Вагонетка ВГ-1,3-600 | ПАО " Донецкий РМЗ" | 2017-08-01 | 6 |  | Не было | 2023-08-01
[154 empty] | Вагонетка ВГ-1,3-600 | ПАО " Донецкий РМЗ" | 2015-04-06 | 6 |  | Не было | 2021-04-06
[154 empty] | Вагонетка ВГ-1,3-600 | ПАО " Донецкий РМЗ" | 2015-04-06 | 6 |  | Не было | 2021-04-06
[154 empty] | Вагонетка ВГ-1,3-600 | ПАО " Донецкий РМЗ" | 2015-04-06 | 6 |  | Не было | 2021-04-06
[154 empty] | Вагонетка ВГ-1,3-600 | ПАО " Донецкий РМЗ" | 2017-08-01 | 6 |  | Не было | 2023-08-01
[154 empty] | Вагонетка ВГ-1,3-600 | ПАО " Донецкий РМЗ" | 2017-05-10 | 6 |  | Не было | 2023-05-10
[154 empty] | Вагонетка ВГ-1,3-600 | ПАО " Донецкий РМЗ" | 2016-06-08 | 6 |  | Не было | 2022-06-08
[154 empty] | Вагонетка ВГ-1,3-600 | ПАО " Донецкий РМЗ" | 2017-05-19 | 6 |  | Не было | 2023-05-19
[154 empty] | Вагонетка ВГ-1,3-600 | ПАО " Донецкий РМЗ" | 2017-05-19 | 6 |  | Не было | 2023-05-19
[154 empty] | Вагонетка ВГ-1,3-600 | ПАО " Донецкий РМЗ" | 2017-05-19 | 6 |  | Не было | 2023-05-19
[154 empty] | Вагонетка ВГ-1,3-600 | ПАО " Донецкий РМЗ" | 2017-05-19 | 6 |  | Не было | 2023-05-19
[154 empty] | Вагонетка ВГ-1,3-600 | ПАО " Донецкий РМЗ" | 2017-05-19 | 6 |  | Не было | 2023-05-19
[154 empty] | Вагонетка ВГ-1,3-600 | ПАО " Донецкий РМЗ" | 2017-05-19 | 6 |  | Не было | 2023-05-19
[154 empty] | Вагонетка ВГ-1,3-600 | ПАО " Донецкий РМЗ" | 2017-05-19 | 6 |  | Не было | 2023-05-19
[154 empty] | Вагонетка ВГ-1,3-600 | ПАО " Донецкий РМЗ" | 2017-05-19 | 6 |  | Не было | 2023-05-19
[154 empty] | Вагонетка ВГ-1,3-600 | ПАО " Донецкий РМЗ" | 2017-05-10 | 6 |  | Не было | 2023-05-19
[154 empty] | Вагонетка ВГ-1,3-600 | ПАО " Донецкий РМЗ" | 2018-04-25 | 6 |  | Не было | 2024-04-25
[154 empty] | Вагонетка ВГ-1,3-600 | ПАО " Донецкий РМЗ" | 2018-04-19 | 6 |  | Не было | 2024-04-19
[154 empty] | Вагонетка ВГ-1,3-600 | ПАО " Донецкий РМЗ" | 2018-04-25 | 6 |  | Не было | 2024-04-25
[154 empty] | Вагонетка ВГ-1,3-600 | ПАО " Донецкий РМЗ" | 2018-04-19 | 6 |  | Не было | 2024-04-19
[154 empty] | Вагонетка ВГ-1,3-600 | ПАО " Донецкий РМЗ" | 2018-04-25 | 6 |  | Не было | 2024-04-25
[154 empty] | Вагонетка ВГ-1,3-600 | ПАО " Донецкий РМЗ" | 2018-04-25 | 6 |  | Не было | 2024-04-25
[154 empty] | Вагонетка ВГ-1,3-600 | ПАО " Донецкий РМЗ" | 2018-04-25 | 6 |  | Не было | 2024-04-25
[154 empty] | Вагонетка ВГ-1,3-600 | ПАО " Донецкий РМЗ" | 2017-09-22 | 6 |  | Не было | 2023-09-22
[154 empty] | Вагонетка ВГ-1,3-600 | ПАО " Донецкий РМЗ" | 2017-09-22 | 6 |  | Не было | 2023-09-22
[154 empty] | Вагонетка ВГ-1,3-600 | ПАО " Донецкий РМЗ" | 2018-04-19 | 6 |  | Не было | 2024-04-19
[154 empty] | Вагонетка ВГ-1,3-600 | ПАО " Донецкий РМЗ" | 2017-09-22 | 6 |  | Не было | 2023-09-22
[154 empty] | Вагонетка ВГ-1,3-600 | ПАО " Донецкий РМЗ" | 2017-08-01 | 6 |  | Не было | 2023-08-01
[154 empty] | Вагонетка ВГ-1,3-600 | ПАО " Донецкий РМЗ" | 2017-09-22 | 6 |  | Не было | 2023-09-22
[154 empty] | Вагонетка ВГ-1,3-600 | ПАО " Донецкий РМЗ" | 2017-09-22 | 6 |  | Не было | 2023-09-22
[154 empty] | Вагонетка ВГ-1,3-600 | ПАО " Донецкий РМЗ" | 2017-09-22 | 6 |  | Не было | 2023-09-22
[154 empty] | Вагонетка лесовозная ВЛ6 | ПАО " Донецкий РМЗ" | 2019-09-23 | 6 |  | Не было | 2025-09-23
[154 empty] | Вагонетка лесовозная ВЛ6 | ПАО " Донецкий РМЗ" | 2019-09-23 | 6 |  | Не было | 2025-09-23
[154 empty] | Вагонетка ВГ-1,3-600 | ПАО " Донецкий РМЗ" | 2013-04-30 | 6 |  | Не было | 2019-04-30
[154 empty] | Вагонетка ВГ-1,3-600 | ПАО " Донецкий РМЗ" | 2013-04-30 | 6 |  | Не было | 2019-04-30
[154 empty] | Вагонетка ВГ-1,3-600 | ПАО " Донецкий РМЗ" | 2001-01-01 | 6 |  | Не было | 2007-01-01
[154 empty] | Вагонетка ВГ-1,3-600 | ПАО " Донецкий РМЗ" | 2001-01-01 | 6 |  | Не было | 2007-01-01
[154 empty] | Вагонетка ВГ-1,3-600 | ПАО " Донецкий РМЗ" | 2001-01-01 | 6 |  | Не было | 2007-01-01
[154 empty] | Вагонетка ВГ-1,3-600 | ПАО " Донецкий РМЗ" | 2001-01-01 | 6 |  | Не было | 2007-01-01
[154 empty] | Вагонетка ВГ-1,3-600 | ПАО " Донецкий РМЗ" | 2001-01-01 | 6 |  | Не было | 2007-01-01
[154 empty] | Вагонетка ВГ-1,3-600 | ПАО " Донецкий РМЗ" | 2001-01-01 | 6 |  | Не было | 2007-01-01
[154 empty] | Вагонетка ВГ-1,3-600 | ПАО " Донецкий РМЗ" | 2001-01-01 | 6 |  | Не было | 2007-01-01
[154 empty] | Вагонетка ВГ-1,3-600 | ПАО " Донецкий РМЗ" | 2001-01-01 | 6 |  | Не было | 2007-01-01
[154 empty] | Вагонетка ВГ-1,3-600 | ПАО " Донецкий РМЗ" | 2001-01-01 | 6 |  | Не было | 2007-01-01
[154 empty] | Вагонетка ВГ-1,3-600 | ПАО " Донецкий РМЗ" | 2001-01-01 | 6 |  | Не было | 2007-01-01
[154 empty] | Вагонетка ВГ-1,3-600 | ПАО " Донецкий РМЗ" | 2001-01-01 | 6 |  | Не было | 2007-01-01
[154 empty] | Вагонетка ВГ-1,3-600 | ПАО " Донецкий РМЗ" | 2017-08-01 | 6 |  | Не было | 2023-08-01
[154 empty] | Вагонетка ВГ-1,3-600 | ПАО " Донецкий РМЗ" | 2017-08-01 | 6 |  | Не было | 2023-08-01
[154 empty] | Вагонетка ВГ-1,3-600 | ПАО " Донецкий РМЗ" | 2017-08-01 | 6 |  | Не было | 2023-08-01
[154 empty] | Вагонетка ВГ-1,3-600 | ПАО " Донецкий РМЗ" | 2015-02-04 | 6 |  | Не было | 2021-02-04
[154 empty] | Вагонетка ВГ-1,3-600 | ПАО " Донецкий РМЗ" | 2015-04-06 | 6 |  | Не было | 2021-04-06
[154 empty] | Вагонетка ВГ-1,3-600 | ПАО " Донецкий РМЗ" | 2015-04-06 | 6 |  | Не было | 2021-04-06
[154 empty] | Вагонетка ВГ-1,3-600 ТУ3143-014-10737428 | ПАО " Донецкий РМЗ" | 2015-04-06 | 6 |  | Не было | 2021-04-06
[154 empty] | Вагонетка лесовозная ВЛ6 | ПАО " Донецкий РМЗ" | 2015-06-24 | 6 |  | Не было | 2021-06-24
[154 empty] | Вагонетка ВГ-1,3-600 | ПАО " Донецкий РМЗ" | 2015-04-06 | 6 |  | Не было | 2021-04-06
[154 empty] | Вагонетка ВГ-1,3-600 | ПАО " Донецкий РМЗ" | 2015-04-06 | 6 |  | Не было | 2021-04-06
[154 empty] | Вагонетка ВГ-1,3-600 | ПАО " Донецкий РМЗ" | 2015-02-04 | 6 |  | Не было | 2021-02-04
[154 empty] | Вагонетка ВГ-1,3-600 | ПАО " Донецкий РМЗ" | 2015-04-06 | 6 |  | Не было | 2021-04-06
[154 empty] | Вагонетка ВГ-1,3-600 | ПАО " Донецкий РМЗ" | 2016-06-22 | 6 |  | Не было | 2022-06-22
[154 empty] | Вагонетка ВГ-1,3-600 | ПАО " Донецкий РМЗ" | 2015-02-04 | 6 |  | Не было | 2021-02-04
[154 empty] | Вагонетка ВГ-1,3-600 | ПАО " Донецкий РМЗ" | 2015-04-06 | 6 |  | Не было | 2021-04-06
[154 empty] | Вагонетка ВГ-1,3-600 | ПАО " Донецкий РМЗ" | 2015-04-06 | 6 |  | Не было | 2021-04-06
[154 empty] | Вагонетка ВГ-1,3-600 | ПАО " Донецкий РМЗ" | 2016-06-22 | 6 |  | Не было | 2022-06-22
[154 empty] | Вагонетка ВГ-1,3-600 | ПАО " Донецкий РМЗ" | 2016-06-22 | 6 |  | Не было | 2022-06-22
[154 empty] | Вагонетка ВГ-1,3-600 | ПАО " Донецкий РМЗ" | 2016-06-22 | 6 |  | Не было | 2022-06-22
[154 empty] | Вагонетка ВГ-1,3-600 | ПАО " Донецкий РМЗ" | 2016-06-22 | 6 |  | Не было | 2022-06-22
[154 empty] | Вагонетка ВГ-1,3-600 | ПАО " Донецкий РМЗ" | 2016-06-22 | 6 |  | Не было | 2022-06-22
[154 empty] | Вагонетка ВГ-1,3-600 | ПАО " Донецкий РМЗ" | 2016-06-22 | 6 |  | Не было | 2022-06-22
[154 empty] | Вагонетка ВГ-1,3-600 | ПАО " Донецкий РМЗ" | 2016-06-22 | 6 |  | Не было | 2022-06-22
[154 empty] | Вагонетка ВГ-1,3-600 | ПАО " Донецкий РМЗ" | 2016-06-22 | 6 |  | Не было | 2022-06-22
[154 empty] | Вагонетка ВГ-1,3-600 | ПАО " Донецкий РМЗ" | 2016-02-01 | 6 |  | Не было | 2022-02-01
[154 empty] | Вагонетка ВГ-1,3-600 | ПАО " Донецкий РМЗ" | 2014-04-16 | 6 |  | Не было | 2020-04-16
[154 empty] | Вагонетка ВГ-1,3-600 | ПАО " Донецкий РМЗ" | 2014-04-16 | 6 |  | Не было | 2020-04-16
[154 empty] | Вагонетка ВГ-1,3-600 | ПАО " Донецкий РМЗ" | 2017-08-01 | 6 |  | Не было | 2023-08-01
[154 empty] | Вагонетка ВГ-1,3-600 | ПАО " Донецкий РМЗ" | 2017-08-01 | 6 |  | Не было | 2023-08-01
[154 empty] | Вагонетка ВГ-1,3-600 | ПАО " Донецкий РМЗ" | 2017-09-18 | 6 |  | Не было | 2023-09-18
[154 empty] | Вагонетка ВГ-1,3-600 | ПАО " Донецкий РМЗ" | 2017-09-18 | 6 |  | Не было | 2023-09-18
[154 empty] | Вагонетка ВГ-1,3-600 | ПАО " Донецкий РМЗ" | 2017-08-01 | 6 |  | Не было | 2023-08-01
[154 empty] | Вагонетка ВГ-1,3-600 | ПАО " Донецкий РМЗ" | 2015-04-06 | 6 |  | Не было | 2021-04-06
[154 empty] | Вагонетка ВГ-1,3-600 | ПАО " Донецкий РМЗ" | 2015-04-06 | 6 |  | Не было | 2021-04-06
[154 empty] | Вагонетка ВГ-1,3-600 | ПАО " Донецкий РМЗ" | 2017-05-10 | 6 |  | Не было | 2017-05-10
[154 empty] | Вагонетка ВГ-1,3-600 | ПАО " Донецкий РМЗ" | 2017-05-10 | 6 |  | Не было | 2023-05-10
[154 empty] | Вагонетка ВГ-1,3-600 | ПАО " Донецкий РМЗ" | 2017-05-10 | 6 |  | Не было | 2023-05-10
[154 empty] | Вагонетка ВГ-1,3-600 | ПАО " Донецкий РМЗ" | 2016-06-08 | 6 |  | Не было | 2023-06-08
[154 empty] | Вагонетка ВГ-1,3-600 | ПАО " Донецкий РМЗ" | 2016-06-08 | 6 |  | Не было | 2023-06-08
[154 empty] | Вагонетка ВГ-1,3-600 | ПАО " Донецкий РМЗ" | 2016-06-08 | 6 |  | Не было | 2023-06-08
[154 empty] | Вагонетка ВГ-1,3-600 | ПАО " Донецкий РМЗ" | 2017-05-19 | 6 |  | Не было | 2023-05-19
[154 empty] | Вагонетка ВГ-1,3-600 | ПАО " Донецкий РМЗ" | 2017-05-19 | 6 |  | Не было | 2023-05-19
[154 empty] | Вагонетка ВГ-1,3-600 | ПАО " Донецкий РМЗ" | 2017-05-19 | 6 |  | Не было | 2023-05-19
[154 empty] | Вагонетка ВГ-1,3-600 | ПАО " Донецкий РМЗ" | 2017-05-19 | 6 |  | Не было | 2023-05-19
[154 empty] | Вагонетка ВГ-1,3-600 | ПАО " Донецкий РМЗ" | 2017-05-19 | 6 |  | Не было | 2023-05-19
[154 empty] | Вагонетка ВГ-1,3-600 | ПАО " Донецкий РМЗ" | 2017-05-19 | 6 |  | Не было | 2023-05-19
[154 empty] | Вагонетка ВГ-1,3-600 | ПАО " Донецкий РМЗ" | 2018-04-25 | 6 |  | Не было | 2024-04-25
[154 empty] | Вагонетка ВГ-1,3-600 | ПАО " Донецкий РМЗ" | 2018-04-25 | 6 |  | Не было | 2024-04-25
[154 empty] | Вагонетка ВГ-1,3-600 | ПАО " Донецкий РМЗ" | 2018-04-19 | 6 |  | Не было | 2024-04-19
[154 empty] | Вагонетка ВГ-1,3-600 | ПАО " Донецкий РМЗ" | 2018-04-19 | 6 |  | Не было | 2024-04-19
[154 empty] | Вагонетка ВГ-1,3-600 | ПАО " Донецкий РМЗ" | 2018-04-19 | 6 |  | Не было | 2024-04-19
[154 empty] | Вагонетка ВГ-1,3-600 | ПАО " Донецкий РМЗ" | 2018-04-25 | 6 |  | Не было | 2024-04-25
[154 empty] | Вагонетка ВГ-1,3-600 | ПАО " Донецкий РМЗ" | 2017-09-22 | 6 |  | Не было | 2023-09-22
[154 empty] | Вагонетка ВГ-1,3-600 | ПАО " Донецкий РМЗ" | 2017-09-22 | 6 |  | Не было | 2023-09-22
[154 empty] | Вагонетка ВГ-1,3-600 | ПАО " Донецкий РМЗ" | 2018-04-19 | 6 |  | Не было | 2024-04-19
[154 empty] | Вагонетка ВГ-1,3-600 | ПАО " Донецкий РМЗ" | 2018-04-19 | 6 |  | Не было | 2024-04-19
[154 empty] | Вагонетка ВГ-1,3-600 | ПАО " Донецкий РМЗ" | 2018-04-19 | 6 |  | Не было | 2024-04-19
[154 empty] | Вагонетка ВГ-1,3-600 | ПАО " Донецкий РМЗ" | 2018-04-19 | 6 |  | Не было | 2024-04-19
[154 empty] | Вагонетка ВГ-1,3-600 | ПАО " Донецкий РМЗ" | 2018-04-19 | 6 |  | Не было | 2024-04-19
[154 empty] | Вагонетка ВГ-1,3-600 | ПАО " Донецкий РМЗ" | 2017-09-22 | 6 |  | Не было | 2023-09-22
[154 empty] | Вагонетка ВГ-1,3-600 | ПАО " Донецкий РМЗ" | 2017-09-22 | 6 |  | Не было | 2023-09-22
[154 empty] | Вагонетка ВГ-1,3-600 | ПАО " Донецкий РМЗ" | 2017-09-22 | 6 |  | Не было | 2023-09-22
[154 empty] | Вагонетка ВГ-1,3-600 | ПАО " Донецкий РМЗ" | 2017-08-01 | 6 |  | Не было | 2023-08-01
[154 empty] | Вагонетка ВГ-1,3-600 | ПАО " Донецкий РМЗ" | 2017-09-22 | 6 |  | Не было | 2023-09-22
[154 empty] | Вагонетка ВГ-1,3-600 | ПАО " Донецкий РМЗ" | 2017-09-22 | 6 |  | Не было | 2023-09-22
[154 empty] | Вагонетка ВГ-1,3-600 | ПАО " Донецкий РМЗ" | 2017-09-22 | 6 |  | Не было | 2023-09-22
[154 empty] | Вагонетка ВГ-1,3-600 | ПАО " Донецкий РМЗ" | 2017-09-22 | 6 |  | Не было | 2023-09-22
[154 empty] | Вагонетка ВГ-1,3-600 | ПАО " Донецкий РМЗ" | 2013-04-30 | 6 |  | Не было | 2019-04-30
[154 empty] | Вагонетка ВГ-1,3-600 | ПАО " Донецкий РМЗ" | 2013-04-30 | 6 |  | Не было | 2019-04-30
[154 empty] | Вагонетка ВГ-1,3-600 | ПАО " Донецкий РМЗ" | 2001-01-01 | 6 |  | Не было | 2007-01-01
[154 empty] | Вагонетка ВГ-1,3-600 | ПАО " Донецкий РМЗ" | 2001-01-01 | 6 |  | Не было | 2007-01-01
[154 empty] | Вагонетка ВГ-1,3-600 | ПАО " Донецкий РМЗ" | 2001-01-01 | 6 |  | Не было | 2007-01-01
[154 empty] | Вагонетка ВГ-1,3-600 | ПАО " Донецкий РМЗ" | 2001-01-01 | 6 |  | Не было | 2007-01-01
[154 empty] | Вагонетка ВГ-1,3-600 | ПАО " Донецкий РМЗ" | 2001-01-01 | 6 |  | Не было | 2007-01-01
[154 empty] | Вагонетка ВГ-1,3-600 | ПАО " Донецкий РМЗ" | 2001-01-01 | 6 |  | Не было | 2007-01-01
[154 empty] | Вагонетка ВГ-1,3-600 | ПАО " Донецкий РМЗ" | 2001-01-01 | 6 |  | Не было | 2007-01-01
[154 empty] | Вагонетка ВГ-1,3-600 | ПАО " Донецкий РМЗ" | 2001-01-01 | 6 |  | Не было | 2007-01-01
[154 empty] | Вагонетка ВГ-1,3-600 | ПАО " Донецкий РМЗ" | 2001-01-01 | 6 |  | Не было | 2007-01-01
[154 empty] | Вагонетка ВГ-1,3-600 | ПАО " Донецкий РМЗ" | 2001-01-01 | 6 |  | Не было | 2007-01-01
[154 empty] | Вагонетка ВГ-1,3-600 | ПАО " Донецкий РМЗ" | 2001-01-01 | 6 |  | Не было | 2007-01-01
[154 empty] | Вагонетка ВГ-1,3-600 | ПАО " Донецкий РМЗ" | 2001-01-01 | 6 |  | Не было | 2007-01-01
[154 empty] | Вагонетка ВГ-1,3-600 | ПАО " Донецкий РМЗ" | 2017-08-01 | 6 |  | Не было | 2023-08-01
[154 empty] | Вагонетка ВГ-1,3-600 | ПАО " Донецкий РМЗ" | 2017-08-01 | 6 |  | Не было | 2017-08-01
[154 empty] | Вагонетка ВГ-1,3-600 | ПАО " Донецкий РМЗ" | 2016-06-22 | 6 |  | Не было | 2022-06-22
[154 empty] | Вагонетка ВГ-1,3-600 | ПАО " Донецкий РМЗ" | 2015-04-06 | 6 |  | Не было | 2021-04-06
[154 empty] | Вагонетка ВГ-1,3-600 | ПАО " Донецкий РМЗ" | 2015-04-06 | 6 |  | Не было | 2021-04-06
[154 empty] | Вагонетка ВГ-1,3-600 | ПАО " Донецкий РМЗ" | 2015-04-06 | 6 |  | Не было | 2021-04-06
[154 empty] | Вагонетка ВГ-1,3-600 | ПАО " Донецкий РМЗ" | 2015-04-06 | 6 |  | Не было | 2021-04-06
[154 empty] | Вагонетка ВГ-1,3-600 | ПАО " Донецкий РМЗ" | 2016-06-22 | 6 |  | Не было | 2022-06-22
[154 empty] | Вагонетка ВГ-1,3-600 | ПАО " Донецкий РМЗ" | 2015-02-04 | 6 |  | Не было | 2021-02-04
[154 empty] | Вагонетка ВГ-1,3-600 | ПАО " Донецкий РМЗ" | 2016-06-22 | 6 |  | Не было | 2022-06-22
[154 empty] | Вагонетка ВГ-1,3-600 | ПАО " Донецкий РМЗ" | 2016-06-22 | 6 |  | Не было | 2022-06-22
[154 empty] | Вагонетка ВГ-1,3-600 | ПАО " Донецкий РМЗ" | 2015-04-06 | 6 |  | Не было | 2021-04-06
[154 empty] | Вагонетка ВГ-1,3-600 | ПАО " Донецкий РМЗ" | 2015-04-06 | 6 |  | Не было | 2021-04-06
[154 empty] | Вагонетка ВГ-1,3-600 | ПАО " Донецкий РМЗ" | 2015-04-06 | 6 |  | Не было | 2021-04-06
[154 empty] | Вагонетка ВГ-1,3-600 | ПАО " Донецкий РМЗ" | 2015-04-06 | 6 |  | Не было | 2021-04-06
[154 empty] | Вагонетка ВГ-1,3-600 | ПАО " Донецкий РМЗ" | 2015-04-06 | 6 |  | Не было | 2021-04-06
[154 empty] | Вагонетка ВГ-1,3-600 | ПАО " Донецкий РМЗ" | 2015-04-06 | 6 |  | Не было | 2021-04-06
[154 empty] | Вагонетка ВГ-1,3-600 | ПАО " Донецкий РМЗ" | 2016-06-22 | 6 |  | Не было | 2022-06-22
[154 empty] | Вагонетка ВГ-1,3-600 | ПАО " Донецкий РМЗ" | 2016-06-22 | 6 |  | Не было | 2022-06-22
[154 empty] | Вагонетка ВГ-1,3-600 | ПАО " Донецкий РМЗ" | 2016-02-01 | 6 |  | Не было | 2022-02-01
[154 empty] | Вагонетка ВГ-1,3-600 | ПАО " Донецкий РМЗ" | 2016-06-22 | 6 |  | Не было | 2022-06-22
[154 empty] | Вагонетка ВГ-1,3-600 | ПАО " Донецкий РМЗ" | 2016-06-22 | 6 |  | Не было | 2022-06-22
[154 empty] | Вагонетка ВГ-1,3-600 | ПАО " Донецкий РМЗ" | 2016-06-22 | 6 |  | Не было | 2022-06-22
[154 empty] | Вагонетка ВГ-1,3-600 | ПАО " Донецкий РМЗ" | 2014-04-16 | 6 |  | Не было | 2020-04-16
[154 empty] | Вагонетка ВГ-1,3-600 | ПАО " Донецкий РМЗ" | 2017-09-18 | 6 |  | Не было | 2023-09-18
[154 empty] | Вагонетка ВГ-1,3-600 | ПАО " Донецкий РМЗ" | 2017-08-01 | 6 |  | Не было | 2023-08-01
[154 empty] | Вагонетка ВГ-1,3-600 | ПАО " Донецкий РМЗ" | 2017-09-18 | 6 |  | Не было | 2023-09-18
[154 empty] | Вагонетка ВГ-1,3-600 | ПАО " Донецкий РМЗ" | 2017-08-01 | 6 |  | Не было | 2023-08-01
[154 empty] | Вагонетка ВГ-1,3-600 | ПАО " Донецкий РМЗ" | 2017-09-18 | 6 |  | Не было | 2023-09-18
[154 empty] | Вагонетка ВГ-1,3-600 | ПАО " Донецкий РМЗ" | 2015-04-06 | 6 |  | Не было | 2021-04-06
[154 empty] | Вагонетка ВГ-1,3-600 | ПАО " Донецкий РМЗ" | 2015-04-06 | 6 |  | Не было | 2021-04-06
[154 empty] | Вагонетка ВГ-1,3-600 | ПАО " Донецкий РМЗ" | 2015-04-06 | 6 |  | Не было | 2021-04-06
[154 empty] | Вагонетка ВГ-1,3-600 | ПАО " Донецкий РМЗ" | 2017-08-01 | 6 |  | Не было | 2023-08-01
[154 empty] | Вагонетка ВГ-1,3-600 | ПАО " Донецкий РМЗ" | 2017-05-10 | 6 |  | Не было | 2023-05-10
[154 empty] | Вагонетка ВГ-1,3-600 | ПАО " Донецкий РМЗ" | 2017-05-10 | 6 |  | Не было | 2023-05-10
[154 empty] | Вагонетка ВГ-1,3-600 | ПАО " Донецкий РМЗ" | 2016-06-08 | 6 |  | Не было | 2022-06-08
[154 empty] | Вагонетка ВГ-1,3-600 | ПАО " Донецкий РМЗ" | 2017-05-10 | 6 |  | Не было | 2023-05-10
[154 empty] | Вагонетка ВГ-1,3-600 | ПАО " Донецкий РМЗ" | 2017-05-19 | 6 |  | Не было | 2023-05-19
[154 empty] | Вагонетка ВГ-1,3-600 | ПАО " Донецкий РМЗ" | 2017-05-19 | 6 |  | Не было | 2023-05-19
[154 empty] | Вагонетка ВГ-1,3-600 | ПАО " Донецкий РМЗ" | 2017-05-19 | 6 |  | Не было | 2023-05-19
[154 empty] | Вагонетка ВГ-1,3-600 | ПАО " Донецкий РМЗ" | 2017-05-19 | 6 |  | Не было | 2023-05-19
[154 empty] | Вагонетка ВГ-1,3-600 | ПАО " Донецкий РМЗ" | 2017-05-19 | 6 |  | Не было | 2023-05-19
[154 empty] | Вагонетка ВГ-1,3-600 | ПАО " Донецкий РМЗ" | 2017-05-19 | 6 |  | Не было | 2023-05-19
[154 empty] | Вагонетка ВГ-1,3-600 | ПАО " Донецкий РМЗ" | 2017-05-19 | 6 |  | Не было | 2023-05-19
[154 empty] | Вагонетка ВГ-1,3-600 | ПАО " Донецкий РМЗ" | 2017-05-19 | 6 |  | Не было | 2023-05-19
[154 empty] | Вагонетка ВГ-1,3-600 | ПАО " Донецкий РМЗ" | 2016-06-08 | 6 |  | Не было | 2022-06-08
[154 empty] | Вагонетка ВГ-1,3-600 | ПАО " Донецкий РМЗ" | 2018-04-25 | 6 |  | Не было | 2024-04-25
[154 empty] | Вагонетка ВГ-1,3-600 | ПАО " Донецкий РМЗ" | 2018-04-25 | 6 |  | Не было | 2024-04-25
[154 empty] | Вагонетка ВГ-1,3-600 | ПАО " Донецкий РМЗ" | 2018-04-25 | 6 |  | Не было | 2024-04-25
[154 empty] | Вагонетка ВГ-1,3-600 | ПАО " Донецкий РМЗ" | 2018-04-25 | 6 |  | Не было | 2024-04-25
[154 empty] | Вагонетка ВГ-1,3-600 | ПАО " Донецкий РМЗ" | 2018-04-19 | 6 |  | Не было | 2024-04-19
[154 empty] | Вагонетка ВГ-1,3-600 | ПАО " Донецкий РМЗ" | 2018-04-19 | 6 |  | Не было | 2024-04-19
[154 empty] | Вагонетка ВГ-1,3-600 | ПАО " Донецкий РМЗ" | 2017-09-22 | 6 |  | Не было | 2023-09-22
[154 empty] | Вагонетка ВГ-1,3-600 | ПАО " Донецкий РМЗ" | 2017-09-22 | 6 |  | Не было | 2023-09-22
[154 empty] | Вагонетка ВГ-1,3-600 | ПАО " Донецкий РМЗ" | 2018-04-19 | 6 |  | Не было | 2024-04-19
[154 empty] | Вагонетка ВГ-1,3-600 | ПАО " Донецкий РМЗ" | 2018-04-19 | 6 |  | Не было | 2024-04-19
[154 empty] | Вагонетка ВГ-1,3-600 | ПАО " Донецкий РМЗ" | 2018-04-19 | 6 |  | Не было | 2024-04-19
[154 empty] | Вагонетка ВГ-1,3-600 | ПАО " Донецкий РМЗ" | 2017-09-22 | 6 |  | Не было | 2023-09-22
[154 empty] | Вагонетка ВГ-1,3-600 | ПАО " Донецкий РМЗ" | 2017-08-01 | 6 |  | Не было | 2023-08-01
[154 empty] | Вагонетка лесовозная ВЛ6 | ПАО " Донецкий РМЗ" | 2019-09-23 | 6 |  | Не было | 2025-09-23
[154 empty] | Вагонетка ВГ-1,3-600 | ПАО " Донецкий РМЗ" | 2013-04-30 | 6 |  | Не было | 2019-04-30
[154 empty] | Вагонетка ВГ-1,3-600 | ПАО " Донецкий РМЗ" | 2013-04-30 | 6 |  | Не было | 2019-04-30
[154 empty] | Вагонетка ВГ-1,3-600 | ПАО " Донецкий РМЗ" | 2013-04-30 | 6 |  | Не было | 2019-04-30
[154 empty] | Вагонетка ВГ-1,3-600 | ПАО " Донецкий РМЗ" | 2013-04-30 | 6 |  | Не было | 2019-04-30
[154 empty] | Вагонетка ВГ-1,3-600 | ПАО " Донецкий РМЗ" | 2013-04-30 | 6 |  | Не было | 2019-04-30
[154 empty] | Вагонетка ВГ-1,3-600 | ПАО " Донецкий РМЗ" | 2001-01-01 | 6 |  | Не было | 2007-01-01
[154 empty] | Вагонетка ВГ-1,3-600 | ПАО " Донецкий РМЗ" | 2001-01-01 | 6 |  | Не было | 2007-01-01
[154 empty] | Вагонетка ВГ-1,3-600 | ПАО " Донецкий РМЗ" | 2001-01-01 | 6 |  | Не было | 2007-01-01
[154 empty] | Вагонетка ВГ-1,3-600 | ПАО " Донецкий РМЗ" | 2001-01-01 | 6 |  | Не было | 2007-01-01
[154 empty] | Вагонетка ВГ-1,3-600 | ПАО " Донецкий РМЗ" | 2001-01-01 | 6 |  | Не было | 2007-01-01
[154 empty] | Вагонетка ВГ-1,3-600 | ПАО " Донецкий РМЗ" | 2001-01-01 | 6 |  | Не было | 2007-01-01
[154 empty] | Вагонетка ВГ-1,3-600 | ПАО " Донецкий РМЗ" | 2001-01-01 | 6 |  | Не было | 2007-01-01
[154 empty] | Вагонетка шахтная ВО-0,8 | ПАО " Донецкий РМЗ" | 2012-10-30 | 6 |  | Не было | 2018-10-30
[154 empty] | Вагонетка шахтная ВО-0,8 | ПАО " Донецкий РМЗ" | 2012-10-30 | 6 |  | Не было | 2018-10-30
[154 empty] | Вагонетка ВГ-1,3-600 | ПАО " Донецкий РМЗ" | 2017-08-01 | 6 |  | Не было | 2023-08-01
[154 empty] | Вагонетка ВГ-1,3-600 | ПАО " Донецкий РМЗ" | 2017-08-01 | 6 |  | Не было | 2023-08-01
[154 empty] | Вагонетка ВГ-1,3-600 | ПАО " Донецкий РМЗ" | 2017-08-01 | 6 |  | Не было | 2023-08-01
[154 empty] | Вагонетка ВГ-1,3-600 | ПАО " Донецкий РМЗ" | 2017-08-01 | 6 |  | Не было | 2023-08-01
[154 empty] | Вагонетка ВГ-1,3-600 | ПАО " Донецкий РМЗ" | 2016-06-22 | 6 |  | Не было | 2022-06-22
[154 empty] | Вагонетка ВГ-1,3-600 | ПАО " Донецкий РМЗ" | 2015-04-06 | 6 |  | Не было | 2021-04-06
[154 empty] | Вагонетка ВГ-1,3-600 | ПАО " Донецкий РМЗ" | 2016-06-22 | 6 |  | Не было | 2022-06-22
[154 empty] | Вагонетка ВГ-1,3-600 | ПАО " Донецкий РМЗ" | 2015-04-06 | 6 |  | Не было | 2021-04-06
[154 empty] | Вагонетка лесовозная ВЛ6 | ПАО " Донецкий РМЗ" | 2015-06-24 | 6 |  | Не было | 2021-06-24
[154 empty] | Вагонетка ВГ-1,3-600 | ПАО " Донецкий РМЗ" | 2015-04-06 | 6 |  | Не было | 2021-04-06
[154 empty] | Вагонетка ВГ-1,3-600 | ПАО " Донецкий РМЗ" | 2015-04-06 | 6 |  | Не было | 2021-04-06
[154 empty] | Вагонетка ВГ-1,3-600 | ПАО " Донецкий РМЗ" | 2015-04-06 | 6 |  | Не было | 2021-04-06
[154 empty] | Вагонетка ВГ-1,3-600 | ПАО " Донецкий РМЗ" | 2015-04-06 | 6 |  | Не было | 2021-04-06
[154 empty] | Вагонетка ВГ-1,3-600 | ПАО " Донецкий РМЗ" | 2016-06-22 | 6 |  | Не было | 2022-06-22
[154 empty] | Вагонетка ВГ-1,3-600 | ПАО " Донецкий РМЗ" | 2016-06-22 | 6 |  | Не было | 2022-06-22
[154 empty] | Вагонетка ВГ-1,3-600 | ПАО " Донецкий РМЗ" | 2016-02-01 | 6 |  | Не было | 2022-02-01
[154 empty] | Вагонетка ВГ-1,3-600 | ПАО " Донецкий РМЗ" | 2016-06-22 | 6 |  | Не было | 2022-06-22
[154 empty] | Вагонетка ВГ-1,3-600 | ПАО " Донецкий РМЗ" | 2016-06-22 | 6 |  | Не было | 2022-06-22
[154 empty] | Вагонетка ВГ-1,3-600 | ПАО " Донецкий РМЗ" | 2016-06-22 | 6 |  | Не было | 2022-06-22
[154 empty] | Вагонетка ВГ-1,3-600 | ПАО " Донецкий РМЗ" | 2017-09-18 | 6 |  | Не было | 2023-09-18
[154 empty] | Вагонетка ВГ-1,3-600 | ПАО " Донецкий РМЗ" | 2015-04-06 | 6 |  | Не было | 2021-04-06
[154 empty] | Вагонетка ВГ-1,3-600 | ПАО " Донецкий РМЗ" | 2015-04-06 | 6 |  | Не было | 2021-04-06
[154 empty] | Вагонетка ВГ-1,3-600 | ПАО " Донецкий РМЗ" | 2015-04-06 | 6 |  | Не было | 2021-04-06
[154 empty] | Вагонетка ВГ-1,3-600 | ПАО " Донецкий РМЗ" | 2015-04-06 | 6 |  | Не было | 2021-04-06
[154 empty] | Вагонетка ВГ-1,3-600 | ПАО " Донецкий РМЗ" | 2017-08-01 | 6 |  | Не было | 2023-08-01
[154 empty] | Вагонетка ВГ-1,3-600 | ПАО " Донецкий РМЗ" | 2017-08-01 | 6 |  | Не было | 2023-08-01
[154 empty] | Вагонетка ВГ-1,3-600 | ПАО " Донецкий РМЗ" | 2016-06-08 | 6 |  | Не было | 2022-06-08
[154 empty] | Вагонетка ВГ-1,3-600 | ПАО " Донецкий РМЗ" | 2017-05-10 | 6 |  | Не было | 2023-05-10
[154 empty] | Вагонетка ВГ-1,3-600 | ПАО " Донецкий РМЗ" | 2017-05-19 | 6 |  | Не было | 2023-05-19
[154 empty] | Вагонетка ВГ-1,3-600 | ПАО " Донецкий РМЗ" | 2017-05-19 | 6 |  | Не было | 2023-05-19
[154 empty] | Вагонетка ВГ-1,3-600 | ПАО " Донецкий РМЗ" | 2017-05-10 | 6 |  | Не было | 2023-05-10
[154 empty] | Вагонетка ВГ-1,3-600 | ПАО " Донецкий РМЗ" | 2017-05-19 | 6 |  | Не было | 2023-05-19
[154 empty] | Вагонетка ВГ-1,3-600 | ПАО " Донецкий РМЗ" | 2017-05-19 | 6 |  | Не было | 2023-05-19
[154 empty] | Вагонетка ВГ-1,3-600 | ПАО " Донецкий РМЗ" | 2017-05-19 | 6 |  | Не было | 2023-05-19
[154 empty] | Вагонетка ВГ-1,3-600 | ПАО " Донецкий РМЗ" | 2017-05-10 | 6 |  | Не было | 2023-05-10
[154 empty] | Вагонетка ВГ-1,3-600 | ПАО " Донецкий РМЗ" | 2017-05-19 | 6 |  | Не было | 2023-05-10
[154 empty] | Вагонетка ВГ-1,3-600 | ПАО " Донецкий РМЗ" | 2017-05-10 | 6 |  | Не было | 2023-05-10
[154 empty] | Вагонетка ВГ-1,3-600 | ПАО " Донецкий РМЗ" | 2017-05-19 | 6 |  | Не было | 2023-05-19
[154 empty] | Вагонетка ВГ-1,3-600 | ПАО " Донецкий РМЗ" | 2018-04-25 | 6 |  | Не было | 2024-04-25
[154 empty] | Вагонетка ВГ-1,3-600 | ПАО " Донецкий РМЗ" | 2018-04-25 | 6 |  | Не было | 2024-04-25
[154 empty] | Вагонетка ВГ-1,3-600 | ПАО " Донецкий РМЗ" | 2018-04-25 | 6 |  | Не было | 2024-04-25
[154 empty] | Вагонетка ВГ-1,3-600 | ПАО " Донецкий РМЗ" | 2018-04-25 | 6 |  | Не было | 2024-04-25
[154 empty] | Вагонетка ВГ-1,3-600 | ПАО " Донецкий РМЗ" | 2018-04-25 | 6 |  | Не было | 2024-04-25
[154 empty] | Вагонетка ВГ-1,3-600 | ПАО " Донецкий РМЗ" | 2018-04-19 | 6 |  | Не было | 2024-04-19
[154 empty] | Вагонетка ВГ-1,3-600 | ПАО " Донецкий РМЗ" | 2018-04-19 | 6 |  | Не было | 2024-04-19
[154 empty] | Вагонетка ВГ-1,3-600 | ПАО " Донецкий РМЗ" | 2017-09-22 | 6 |  | Не было | 2023-09-22
[154 empty] | Вагонетка ВГ-1,3-600 | ПАО " Донецкий РМЗ" | 2018-04-19 | 6 |  | Не было | 2024-04-19
[154 empty] | Вагонетка ВГ-1,3-600 | ПАО " Донецкий РМЗ" | 2018-04-19 | 6 |  | Не было | 2024-04-19
[154 empty] | Вагонетка ВГ-1,3-600 | ПАО " Донецкий РМЗ" | 2017-09-22 | 6 |  | Не было | 2023-09-22
[154 empty] | Вагонетка ВГ-1,3-600 | ПАО " Донецкий РМЗ" | 2017-08-01 | 6 |  | Не было | 2023-08-01
[154 empty] | Вагонетка ВГ-1,3-600 | ПАО " Донецкий РМЗ" | 2013-04-30 | 6 |  | Не было | 2019-04-30
[154 empty] | Вагонетка ВГ-1,3-600 | ПАО " Донецкий РМЗ" | 2013-04-30 | 6 |  | Не было | 2019-04-30
[154 empty] | Вагонетка ВГ-1,3-600 | ПАО " Донецкий РМЗ" | 2013-04-30 | 6 |  | Не было | 2019-04-30
[154 empty] | Вагонетка ВГ-1,3-600 | ПАО " Донецкий РМЗ" | 2013-04-30 | 6 |  | Не было | 2019-04-30
[154 empty] | Вагонетка ВГ-1,3-600 | ПАО " Донецкий РМЗ" | 2013-04-30 | 6 |  | Не было | 2019-04-30
[154 empty] | Вагонетка ВГ-1,3-600 | ПАО " Донецкий РМЗ" | 2001-01-01 | 6 |  | Не было | 2007-01-01
[154 empty] | Вагонетка ВГ-1,3-600 | ПАО " Донецкий РМЗ" | 2001-01-01 | 6 |  | Не было | 2007-01-01
[154 empty] | Вагонетка ВГ-1,3-600 | ПАО " Донецкий РМЗ" | 2001-01-01 | 6 |  | Не было | 2007-01-01
[154 empty] | Вагонетка ВГ-1,3-600 | ПАО " Донецкий РМЗ" | 2001-01-01 | 6 |  | Не было | 2007-01-01
[154 empty] | Вагонетка ВГ-1,3-600 | ПАО " Донецкий РМЗ" | 2001-01-01 | 6 |  | Не было | 2007-01-01
[154 empty] | Вагонетка лесовозная ВЛ6 | ПАО " Донецкий РМЗ" | 2012-10-30 | 6 |  | Не было | 2019-10-30
[154 empty] | Вагонетка ВГ-1,3-600 | ПАО " Донецкий РМЗ" | 2017-08-01 | 6 |  | Не было | 2023-08-01
[154 empty] | Вагонетка ВГ-1,3-600 | ПАО " Донецкий РМЗ" | 2017-08-01 | 6 |  | Не было | 2017-08-01
[154 empty] | Вагонетка ВГ-1,3-600 | ПАО " Донецкий РМЗ" | 2017-08-01 | 6 |  | Не было | 2017-08-01
[154 empty] | Вагонетка ВГ-1,3-600 | ПАО " Донецкий РМЗ" | 2015-02-04 | 6 |  | Не было | 2022-02-04
[154 empty] | Вагонетка ВГ-1,3-600 | ПАО " Донецкий РМЗ" | 2016-06-22 | 6 |  | Не было | 2022-06-22
[154 empty] | Вагонетка ВГ-1,3-600 | ПАО " Донецкий РМЗ" | 2015-04-06 | 6 |  | Не было | 2021-04-06
[154 empty] | Вагонетка ВГ-1,3-600 | ПАО " Донецкий РМЗ" | 2015-04-06 | 6 |  | Не было | 2021-04-06
[154 empty] | Вагонетка лесовозная ВЛ6 | ПАО " Донецкий РМЗ" | 2015-06-24 | 6 |  | Не было | 2021-06-24
[154 empty] | Вагонетка лесовозная ВЛ6 | ПАО " Донецкий РМЗ" | 2016-06-30 | 6 |  | Не было | 2016-06-30
[154 empty] | Вагонетка ВГ-1,3-600 | ПАО " Донецкий РМЗ" | 2016-06-22 | 6 |  | Не было | 2022-06-22
[154 empty] | Вагонетка ВГ-1,3-600 | ПАО " Донецкий РМЗ" | 2015-04-06 | 6 |  | Не было | 2021-04-06
[154 empty] | Вагонетка ВГ-1,3-600 | ПАО " Донецкий РМЗ" | 2015-04-06 | 6 |  | Не было | 2021-04-06
[154 empty] | Вагонетка ВГ-1,3-600 | ПАО " Донецкий РМЗ" | 2015-04-06 | 6 |  | Не было | 2021-04-06
[154 empty] | Вагонетка ВГ-1,3-600 | ПАО " Донецкий РМЗ" | 2015-02-04 | 6 |  | Не было | 2021-02-04
[154 empty] | Вагонетка ВГ-1,3-600 | ПАО " Донецкий РМЗ" | 2015-04-06 | 6 |  | Не было | 2021-04-06
[154 empty] | Вагонетка ВГ-1,3-600 | ПАО " Донецкий РМЗ" | 2016-06-22 | 6 |  | Не было | 2022-06-22
[154 empty] | Вагонетка ВГ-1,3-600 | ПАО " Донецкий РМЗ" | 2015-04-06 | 6 |  | Не было | 2021-04-06
[154 empty] | Вагонетка ВГ-1,3-600 | ПАО " Донецкий РМЗ" | 2016-06-22 | 6 |  | Не было | 2022-06-22
[154 empty] | Вагонетка ВГ-1,3-600 | ПАО " Донецкий РМЗ" | 2016-06-22 | 6 |  | Не было | 2022-06-22
[154 empty] | Вагонетка ВГ-1,3-600 | ПАО " Донецкий РМЗ" | 2016-06-22 | 6 |  | Не было | 2022-06-22
[154 empty] | Вагонетка ВГ-1,3-600 | ПАО " Донецкий РМЗ" | 2016-06-22 | 6 |  | Не было | 2022-06-22
[154 empty] | Вагонетка ВГ-1,3-600 | ПАО " Донецкий РМЗ" | 2016-06-22 | 6 |  | Не было | 2022-06-22
[154 empty] | Вагонетка ВГ-1,3-600 | ПАО " Донецкий РМЗ" | 2016-06-22 | 6 |  | Не было | 2022-06-22
[154 empty] | Вагонетка ВГ-1,3-600 | ПАО " Донецкий РМЗ" | 2016-06-22 | 6 |  | Не было | 2022-06-22
[154 empty] | Вагонетка ВГ-1,3-600 | ПАО " Донецкий РМЗ" | 2014-04-16 | 6 |  | Не было | 2020-04-16
[154 empty] | Вагонетка ВГ-1,3-600 | ПАО " Донецкий РМЗ" | 2014-04-16 | 6 |  | Не было | 2020-04-16
[154 empty] | Вагонетка ВГ-1,3-600 | ПАО " Донецкий РМЗ" | 2017-08-01 | 6 |  | Не было | 2023-08-01
[154 empty] | Вагонетка ВГ-1,3-600 | ПАО " Донецкий РМЗ" | 2015-04-06 | 6 |  | Не было | 2021-04-06
[154 empty] | Вагонетка ВГ-1,3-600 | ПАО " Донецкий РМЗ" | 2016-06-08 | 6 |  | Не было | 2022-06-08
[154 empty] | Вагонетка ВГ-1,3-600 | ПАО " Донецкий РМЗ" | 2017-05-19 | 6 |  | Не было | 2023-05-19
[154 empty] | Вагонетка ВГ-1,3-600 | ПАО " Донецкий РМЗ" | 2016-06-08 | 6 |  | Не было | 2022-06-08
[154 empty] | Вагонетка ВГ-1,3-600 | ПАО " Донецкий РМЗ" | 2016-06-08 | 6 |  | Не было | 2022-06-08
[154 empty] | Вагонетка ВГ-1,3-600 | ПАО " Донецкий РМЗ" | 2017-05-19 | 6 |  | Не было | 2023-05-19
[154 empty] | Вагонетка ВГ-1,3-600 | ПАО " Донецкий РМЗ" | 2017-05-19 | 6 |  | Не было | 2023-05-19
[154 empty] | Вагонетка ВГ-1,3-600 | ПАО " Донецкий РМЗ" | 2017-05-19 | 6 |  | Не было | 2023-05-19
[154 empty] | Вагонетка ВГ-1,3-600 | ПАО " Донецкий РМЗ" | 2017-05-19 | 6 |  | Не было | 2023-05-19
[154 empty] | Вагонетка ВГ-1,3-600 | ПАО " Донецкий РМЗ" | 2017-05-19 | 6 |  | Не было | 2023-05-19
[154 empty] | Вагонетка ВГ-1,3-600 | ПАО " Донецкий РМЗ" | 2017-05-10 | 6 |  | Не было | 2023-05-10
[154 empty] | Вагонетка ВГ-1,3-600 | ПАО " Донецкий РМЗ" | 2017-05-19 | 6 |  | Не было | 2023-05-19
[154 empty] | Вагонетка ВГ-1,3-600 | ПАО " Донецкий РМЗ" | 2017-05-10 | 6 |  | Не было | 2023-05-10
[154 empty] | Вагонетка ВГ-1,3-600 | ПАО " Донецкий РМЗ" | 2018-04-19 | 6 |  | Не было | 2024-04-19
[154 empty] | Вагонетка ВГ-1,3-600 | ПАО " Донецкий РМЗ" | 2018-04-25 | 6 |  | Не было | 2024-04-25
[154 empty] | Вагонетка ВГ-1,3-600 | ПАО " Донецкий РМЗ" | 2018-04-19 | 6 |  | Не было | 2024-04-19
[154 empty] | Вагонетка ВГ-1,3-600 | ПАО " Донецкий РМЗ" | 2018-04-19 | 6 |  | Не было | 2024-04-19
[154 empty] | Вагонетка ВГ-1,3-600 | ПАО " Донецкий РМЗ" | 2018-04-19 | 6 |  | Не было | 2024-04-19
[154 empty] | Вагонетка ВГ-1,3-600 | ПАО " Донецкий РМЗ" | 2018-04-19 | 6 |  | Не было | 2024-04-19
[154 empty] | Вагонетка ВГ-1,3-600 | ПАО " Донецкий РМЗ" | 2017-09-22 | 6 |  | Не было | 2023-09-22
[154 empty] | Вагонетка ВГ-1,3-600 | ПАО " Донецкий РМЗ" | 2017-09-22 | 6 |  | Не было | 2023-09-22
[154 empty] | Вагонетка ВГ-1,3-600 | ПАО " Донецкий РМЗ" | 2018-04-19 | 6 |  | Не было | 2024-04-19
[154 empty] | Вагонетка ВГ-1,3-600 | ПАО " Донецкий РМЗ" | 2018-04-19 | 6 |  | Не было | 2024-04-19
[154 empty] | Вагонетка ВГ-1,3-600 | ПАО " Донецкий РМЗ" | 2017-09-22 | 6 |  | Не было | 2023-09-22
[154 empty] | Вагонетка ВГ-1,3-600 | ПАО " Донецкий РМЗ" | 2013-04-30 | 6 |  | Не было | 2020-04-30
[154 empty] | Вагонетка ВГ-1,3-600 | ПАО " Донецкий РМЗ" | 2001-01-01 | 6 |  | Не было | 2007-01-01
[154 empty] | Вагонетка ВГ-1,3-600 | ПАО " Донецкий РМЗ" | 2001-01-01 | 6 |  | Не было | 2007-01-01
[154 empty] | Вагонетка ВГ-1,3-600 | ПАО " Донецкий РМЗ" | 2001-01-01 | 6 |  | Не было | 2007-01-01
[154 empty] | Вагонетка ВГ-1,3-600 | ПАО " Донецкий РМЗ" | 2001-01-01 | 6 |  | Не было | 2007-01-01
[154 empty] | Вагонетка ВГ-1,3-600 | ПАО " Донецкий РМЗ" | 2001-01-01 | 6 |  | Не было | 2007-01-01
[154 empty] | Вагонетка лесовозная ВЛ6 | ПАО " Донецкий РМЗ" | 2012-10-30 | 6 |  | Не было | 2018-10-30
[154 empty] | Вагонетка ВГ-1,3-600 | ПАО " Донецкий РМЗ" | 2017-08-01 | 6 |  | Не было | 2023-08-01
[154 empty] | Вагонетка ВГ-1,3-600 | ПАО " Донецкий РМЗ" | 2017-08-01 | 6 |  | Не было | 2023-08-01
[154 empty] | Вагонетка ВГ-1,3-600 | ПАО " Донецкий РМЗ" | 2016-06-22 | 6 |  | Не было | 2022-06-22
[154 empty] | Вагонетка ВГ-1,3-600 | ПАО " Донецкий РМЗ" | 2015-04-06 | 6 |  | Не было | 2021-04-06
[154 empty] | Вагонетка ВГ-1,3-600 | ПАО " Донецкий РМЗ" | 2015-04-06 | 6 |  | Не было | 2021-04-06
[154 empty] | Вагонетка ВГ-1,3-600 | ПАО " Донецкий РМЗ" | 2015-04-06 | 6 |  | Не было | 2021-04-06
[154 empty] | Вагонетка ВГ-1,3-600 | ПАО " Донецкий РМЗ" | 2015-02-04 | 6 |  | Не было | 2021-02-04
[154 empty] | Вагонетка ВГ-1,3-600 | ПАО " Донецкий РМЗ" | 2015-04-06 | 6 |  | Не было | 2021-04-06
[154 empty] | Вагонетка ВГ-1,3-600 | ПАО " Донецкий РМЗ" | 2015-04-06 | 6 |  | Не было | 2021-04-06
[154 empty] | Вагонетка ВГ-1,3-600 | ПАО " Донецкий РМЗ" | 2016-06-22 | 6 |  | Не было | 2022-06-22
[154 empty] | Вагонетка ВГ-1,3-600 | ПАО " Донецкий РМЗ" | 2016-06-22 | 6 |  | Не было | 2022-06-22
[154 empty] | Вагонетка ВГ-1,3-600 | ПАО " Донецкий РМЗ" | 2015-04-06 | 6 |  | Не было | 2021-04-06
[154 empty] | Вагонетка ВГ-1,3-600 | ПАО " Донецкий РМЗ" | 2015-04-06 | 6 |  | Не было | 2021-04-06
[154 empty] | Вагонетка ВГ-1,3-600 | ПАО " Донецкий РМЗ" | 2015-04-06 | 6 |  | Не было | 2021-04-06
[154 empty] | Вагонетка ВГ-1,3-600 | ПАО " Донецкий РМЗ" | 2015-04-06 | 6 |  | Не было | 2021-04-06
[154 empty] | Вагонетка ВГ-1,3-600 | ПАО " Донецкий РМЗ" | 2015-02-04 | 6 |  | Не было | 2021-02-04
[154 empty] | Вагонетка ВГ-1,3-600 | ПАО " Донецкий РМЗ" | 2015-04-06 | 6 |  | Не было | 2021-04-06
[154 empty] | Вагонетка ВГ-1,3-600 | ПАО " Донецкий РМЗ" | 2016-02-01 | 6 |  | Не было | 2022-02-01
[154 empty] | Вагонетка ВГ-1,3-600 | ПАО " Донецкий РМЗ" | 2016-06-22 | 6 |  | Не было | 2022-06-22
[154 empty] | Вагонетка ВГ-1,3-600 | ПАО " Донецкий РМЗ" | 2016-06-22 | 6 |  | Не было | 2022-06-22
[154 empty] | Вагонетка ВГ-1,3-600 | ПАО " Донецкий РМЗ" | 2017-09-18 | 6 |  | Не было | 2023-09-18
[154 empty] | Вагонетка ВГ-1,3-600 | ПАО " Донецкий РМЗ" | 2015-04-06 | 6 |  | Не было | 2021-04-06
[154 empty] | Вагонетка ВГ-1,3-600 | ПАО " Донецкий РМЗ" | 2015-04-06 | 6 |  | Не было | 2021-04-06
[154 empty] | Вагонетка ВГ-1,3-600 | ПАО " Донецкий РМЗ" | 2015-04-06 | 6 |  | Не было | 2021-04-06
[154 empty] | Вагонетка ВГ-1,3-600 | ПАО " Донецкий РМЗ" | 2017-05-10 | 6 |  | Не было | 2023-05-10
[154 empty] | Вагонетка ВГ-1,3-600 | ПАО " Донецкий РМЗ" | 2017-05-10 | 6 |  | Не было | 2023-05-10
[154 empty] | Вагонетка ВГ-1,3-600 | ПАО " Донецкий РМЗ" | 2017-05-10 | 6 |  | Не было | 2023-05-10
[154 empty] | Вагонетка ВГ-1,3-600 | ПАО " Донецкий РМЗ" | 2017-05-19 | 6 |  | Не было | 2023-05-19
[154 empty] | Вагонетка ВГ-1,3-600 | ПАО " Донецкий РМЗ" | 2017-05-19 | 6 |  | Не было | 2023-05-19
[154 empty] | Вагонетка ВГ-1,3-600 | ПАО " Донецкий РМЗ" | 2017-05-19 | 6 |  | Не было | 2023-05-19
[154 empty] | Вагонетка ВГ-1,3-600 | ПАО " Донецкий РМЗ" | 2017-05-10 | 6 |  | Не было | 2023-05-10
[154 empty] | Вагонетка ВГ-1,3-600 | ПАО " Донецкий РМЗ" | 2017-05-19 | 6 |  | Не было | 2023-05-19
[154 empty] | Вагонетка ВГ-1,3-600 | ПАО " Донецкий РМЗ" | 2017-05-10 | 6 |  | Не было | 2023-05-10
[154 empty] | Вагонетка ВГ-1,3-600 | ПАО " Донецкий РМЗ" | 2017-05-10 | 6 |  | Не было | 2023-05-10
[154 empty] | Вагонетка ВГ-1,3-600 | ПАО " Донецкий РМЗ" | 2017-05-19 | 6 |  | Не было | 2023-05-19
[154 empty] | Вагонетка ВГ-1,3-600 | ПАО " Донецкий РМЗ" | 2016-06-08 | 6 |  | Не было | 2022-06-08
[154 empty] | Вагонетка ВГ-1,3-600 | ПАО " Донецкий РМЗ" | 2017-05-10 | 6 |  | Не было | 2023-05-10
[154 empty] | Вагонетка ВГ-1,3-600 | ПАО " Донецкий РМЗ" | 2018-04-25 | 6 |  | Не было | 2024-04-25
[154 empty] | Вагонетка ВГ-1,3-600 | ПАО " Донецкий РМЗ" | 2018-04-19 | 6 |  | Не было | 2024-04-19
[154 empty] | Вагонетка ВГ-1,3-600 | ПАО " Донецкий РМЗ" | 2018-04-19 | 6 |  | Не было | 2024-04-19
[154 empty] | Вагонетка ВГ-1,3-600 | ПАО " Донецкий РМЗ" | 2017-09-22 | 6 |  | Не было | 2023-09-22
[154 empty] | Вагонетка ВГ-1,3-600 | ПАО " Донецкий РМЗ" | 2018-04-19 | 6 |  | Не было | 2024-04-19
[154 empty] | Вагонетка ВГ-1,3-600 | ПАО " Донецкий РМЗ" | 2017-08-01 | 6 |  | Не было | 2023-08-01
[154 empty] | Вагонетка ВГ-1,3-600 | ПАО " Донецкий РМЗ" | 2017-09-22 | 6 |  | Не было | 2023-09-22
[154 empty] | Вагонетка ВГ-1,3-600 | ПАО " Донецкий РМЗ" | 2017-09-22 | 6 |  | Не было | 2023-09-22
[154 empty] | Вагонетка ВГ-1,3-600 | ПАО " Донецкий РМЗ" | 2017-09-22 | 6 |  | Не было | 2023-09-22
[154 empty] | Вагонетка лесовозная ВЛ6 | ПАО " Донецкий РМЗ" | 2019-09-23 | 6 |  | Не было | 2025-09-23
[154 empty] | Вагонетка лесовозная ВЛ6 | ПАО " Донецкий РМЗ" | 2019-09-23 | 6 |  | Не было | 2025-09-23