## Лист1
Перечень
оборудования энергетического,бурового и тяжелого машиностроения требующего замены в организациях ТЭК,
подконтрольных Федеральной службе по экологическому, технологическому и атомному надзору.
Приокское управление Ростехнадзора
ОАО "Щекиноазот" (филиал ОАО Щекиноазот "Первомайская ТЭЦ") | [8 empty] | Рязанский филиал ООО"Ново-РязанскаяТЭЦ" | [8 empty] | ООО "Щекинская ГРЭС" | [8 empty] | ООО "КБК энерго" | [8 empty] | ПАО "Тулачермет" ТЭЦ-ПВС | [8 empty] | Филиал «Черепетская ГРЭС им. Д. Г. Жимерина» АО «Интер РАО - Электрогенерация» | [8 empty] | Филиал ПАО «ОГК-2» - Рязанская ГРЭС | [8 empty] | АО "ГНЦ РФ -ФЭИ" ТЭЦ СГЭ | [8 empty] | ПАО КМЗ, электростанция (ТЭЦ-ПВС) | [8 empty] | Филиал ПАО "Квадра"-"Центральная генерация" ПП "Новомосковская ГРЭС" | [8 empty] | Филиал ПАО "Квадра"-"Центральная генерация" ПП "Алексинская ТЭЦ" | [8 empty] | Филиал ПАО "Квадра"-"Центральная генерация" ПП "Ефремовская ТЭЦ" | [8 empty] | Филиал ПАО "Квадра"-"Центральная генерация" ПП "Калужская ТЭЦ" | [8 empty] | Филиал ПАО "Квадра"-"Орловская генерация" ПП "Орловская ТЭЦ" | [8 empty] | Филиал ПАО "Квадра"-"Орловская генерация" ПП "Ливенская ТЭЦ" | [8 empty] | Филиал ПАО "Квадра"-"Центральная генерация" ПП "Дягилевская ТЭЦ" | [8 empty] | ООО "Клинцовская ТЭЦ" | [8 empty] | ТЭЦ « Калужский турбинный завод»
№ п/п | Наименование оборудования | Изготовитель | Дата ввода в эксплуатацию | Нормативный (установленный) срок службы | Сведения о продлении срока службы | Кол-во аварий (инцидентов) | Планируемая дата замены | Фактическая дата замены | № п/п | Наименование оборудования | Изготовитель | Дата ввода в эксплуатацию | Нормативный (установленный) срок службы | Сведения о продлении срока службы | Кол-во аварий (инцидентов) | Планируемая дата замены | Фактическая дата замены | № п/п | Наименование оборудования | Изготовитель | Дата ввода в эксплуатацию | Нормативный (установленный) срок службы | Сведения о продлении срока службы | Кол-во аварий (инцидентов) | Планируемая дата замены | Фактическая дата замены | № п/п | Наименование оборудования | Изготовитель | Дата ввода в эксплуатацию | Нормативный (установленный) срок службы | Сведения о продлении срока службы | Кол-во аварий (инцидентов) | Планируемая дата замены | Фактическая дата замены | № п/п | Наименование оборудования | Изготовитель | Дата ввода в эксплуатацию | Нормативный (установленный) срок службы | Сведения о продлении срока службы | Кол-во аварий (инцидентов) | Планируемая дата замены | Фактическая дата замены | № п/п | Наименование оборудования | Изготовитель | Дата ввода в эксплуатацию | Нормативный (установленный) срок службы | Сведения о продлении срока службы | Кол-во аварий (инцидентов) | Планируемая дата замены | Фактическая дата замены | № п/п | Наименование оборудования | Изготовитель | Дата ввода в эксплуатацию | Нормативный (установленный) срок службы | Сведения о продлении срока службы | Кол-во аварий (инцидентов) | Планируемая дата замены | Фактическая дата замены | № п/п | Наименование оборудования | Изготовитель | Дата ввода в эксплуатацию | Нормативный (установленный) срок службы | Сведения о продлении срока службы | Кол-во аварий (инцидентов) | Планируемая дата замены | Фактическая дата замены | № п/п | Наименование оборудования | Изготовитель | Дата ввода в эксплуатацию | Нормативный (установленный) срок службы | Сведения о продлении срока службы | Кол-во аварий (инцидентов) | Планируемая дата замены | Фактическая дата замены | № п/п | Наименование оборудования | Изготовитель | Дата ввода в эксплуатацию | Нормативный (установленный) срок службы | Сведения о продлении срока службы | Кол-во аварий (инцидентов) | Планируемая дата замены | Фактическая дата замены | № п/п | Наименование оборудования | Изготовитель | Дата ввода в эксплуатацию | Нормативный (установленный) срок службы | Сведения о продлении срока службы | Кол-во аварий (инцидентов) | Планируемая дата замены | Фактическая дата замены | № п/п | Наименование оборудования | Изготовитель | Дата ввода в эксплуатацию | Нормативный (установленный) срок службы | Сведения о продлении срока службы | Кол-во аварий (инцидентов) | Планируемая дата замены | Фактическая дата замены | № п/п | Наименование оборудования | Изготовитель | Дата ввода в эксплуатацию | Нормативный (установленный) срок службы | Сведения о продлении срока службы | Кол-во аварий (инцидентов) | Планируемая дата замены | Фактическая дата замены | № п/п | Наименование оборудования | Изготовитель | Дата ввода в эксплуатацию | Нормативный (установленный) срок службы | Сведения о продлении срока службы | Кол-во аварий (инцидентов) | Планируемая дата замены | Фактическая дата замены | № п/п | Наименование оборудования | Изготовитель | Дата ввода в эксплуатацию | Нормативный (установленный) срок службы | Сведения о продлении срока службы | Кол-во аварий (инцидентов) | Планируемая дата замены | Фактическая дата замены | № п/п | Наименование оборудования | Изготовитель | Дата ввода в эксплуатацию | Нормативный (установленный) срок службы | Сведения о продлении срока службы | Кол-во аварий (инцидентов) | Планируемая дата замены | Фактическая дата замены | № п/п | Наименование оборудования | Изготовитель | Дата ввода в эксплуатацию | Нормативный (установленный) срок службы | Сведения о продлении срока службы | Кол-во аварий (инцидентов) | Планируемая дата замены | Фактическая дата замены | № п/п | Наименование оборудования | Изготовитель | Дата ввода в эксплуатацию | Нормативный (установленный) срок службы | Сведения о продлении срока службы | Кол-во аварий (инцидентов) | Планируемая дата замены | Фактическая дата замены
1 | Турбина паровая ТГ-1 АП-25-29/13 | Ленинградский металлический завод, Силовые машины [ОАО], г. Санкт-Петербург | 1954 | - | - | - | не планируется | - | 1 | Ячейка №5 ЗРУ-35кВ Выключатель трехполюсный воздушный типа ВВН-35 - 2 | "Электроаппарат" г. Ленинград | 1967 | 20 | нет | 0 | 2023 |  | 1 | Турбина ст. №11 (ПВК-200-1) | Ленинградский металлический завод | 1964 | 220000 час. | до 307160 часов (наработано 303331 часа) | 16 | 2025г. |  | 1 | Паровой котел ДЕ 25-24-380 ГМ рег. № К-634К, Ст. № 3 | Общество с огранической ответственностью "Ремонт Осмотр Наладка" г. Бийск | 2020 | 20 | Тех. освидетеьствование (НО И ВО) 15.07.2024 | 0 | - | - | 1 | Паровой котел ст. № 4 типа ПК-8 | Подольский ЗИО | 1949 | 24 | до 16.06.2023 | отсутствуют | не планируется | ________ | 1 | Турбина паровая К-225-12,8-4Р (ТГ-8) | Ленинградский металлический завод, Силовые машины(ОАО),г.Санкт-Петербург | 2014-12-19 | 200000 ч | - | 7 | - |  | 1 | Турбина паровая К-300-240-1 эн.блока № 1 | АО Ленинградский металлический завод | 1973-12-03 | 220 тыс. час или 600 пусков | Продлен в 2010 г. ОАО «ВТИ» на 50000 часов (до 274 тыс. час), заключение №04/103 от 28.12.2010г. Наработка на 10.2021г - 274649 час. | 0 | не планируется |  | 1 | Паровая турбина №1 , АП-6 | Невский завод имени Ленина | 1953 |  |  | 0 | 2022-2023гг. В связи с выводом из эксплуатации ТЭЦ |  | 1 | Турбина АПТ12-1 ТГст.№1 | Брянский паровозный завод | 1964 | 40 |  | 0 | не планируется |  | 1 | Паровая турбина Р-14-90/30(7) ст. №4 | ЛМЗ | 1976 | 270 тыс.ч | заменены ресурсоопределяющие элементы (ротор ВД,ЦВД) в 1976 г.парковый ресурс не выработан (фактическая наработка 228525ч.) | 0 | замене не подлежат |  | 1 | Паровая турбина ПР-12-90/15/7 ст. №2 | КТЗ | 1995 | 270 тыс.ч. | ресурс не выработан | 0 | не планируется |  | 1 | Паровая турбина ПР-25-90/10 ст. №4 | ТМЗ | 1964 | 270 тыс.ч. | Ресурс не выработан | 0 | Выведена из эксплуатации |  | 1 | Паровая турбина П-6-35/5 ст. №2 | КТЗ | 2001 | 40 лет. |  | 0 |  |  | 1 | Паровая турбина Т-100/120-130-3 ст.№ 5, зав. №26618 | г.Екатеринбург, ОАО «Турбомоторный завод» | 1978 | 239694 ч | экспертное обследование 2017г (Решение по установлению возможности и сроков дальнейшей эксплуатации паровой турбины до общей наработки 239 694ч (2024г.) | не было | - | - | 1 | Паровая турбина АК-6 ст. № 1 | Завод им. В.И. Ленина г. Пильзень, Чехия | 1958 | 40 | По результатам технического освидетельствования тех. Систем №17 тс/17 от 15.10.2017г. до 15.10.2022г. | Не было | - | - | 1 | Паровая турбина ПТ-60-130/13 ст. №3 | ЛМЗ | 1975 | 220 тыс.ч. | до 301375 час | 0 | не планируется |  | 1 | Паровая турбина ст. № 3, Р-6-35/5М-1 | Лысьвенский завод | 1997 | 45 | Запрещена эксплуатация на основании Приказа ООО "Клинцовская ТЭЦ" № 118 от 05.07.2019 | 0 | выведена из эксплуатации |  | 1 | Паровая турбина ПТ12-3,4/1,0 зав. № 75126 | ОАО "КТЗ" | 2002 | не установлен | не требуется | нет | не планируется | -
2 | Турбина паровая ТГ-2 Р-15-90/31 | Ленинградский металлический завод, Силовые машины [ОАО], г. Санкт-Петербург | 1996 | 270000ч | - | - | не планируется | - | 2 | Ячейка №5 ЗРУ-35кВ Шинный разъединитель - 2 компл. РЛВ-35-600 | "Электроаппарат" г. Ленинград | 1967 | 20 | нет | 0 | 2023 |  | 2 | Турбина ст. №12(ПВК-200-1) | Ленинградский металлический завод | 1965 | 220000 час. | произведена реновация турбины с заменой РВД, РСД, РНД, ЦВД, ЦСД, СК, ЗК в 2002 г., после чего наработано 62972 часа. | 6 |  |  | 2 | Паровой котел Б-50-40 зав. № 952, рег. № К-528К Ст. № 4 | Белгородский котельный завод, г. Белгород | 1966 | 20 | Демонтирован. Идет процедура снятия с учета | 0 | - | - | 2 | Паровой котел ст. № 5 типа ПК-14-2 | Подольский ЗИО | 1963 | 30 | до 31.12.2022 | отсутствуют | не планируется | ________ | 2 | Турбина паровая К-225-12,8-4Р (ТГ-9) | Ленинградский металлический завод, Силовые машины(ОАО),г.Санкт-Петербург | 2015-03-28 | 200000 ч | - | 7 | - |  | 2 | Турбина паровая К-330-23,5-2Р эн.блока № 2 | ОАО "силовые машины-ЗТЛ, ЛМЗ, электросила, энергомашэкспорт""Ленинградский металлический завод" | 2015 | 220 тыс. час или 600 пусков | ресурс не выработан. Наработка на 10.2021г - 10727 час. | 0 | не планируется |  | 2 | Паровой котел №1, ТП-35 | Таганрогский котельный завод | 1953 | 24 | Продлен срок до 01.06.2022. Заключение внесено в реестр 13.07.2021 за номером 09-ТУ-08791-2021 | 0 | 2022-2023гг. В связи с выводом из эксплуатации ТЭЦ |  | 2 | Турбина ПТ12-35-10М ТГст. 2 | Калужский турбинный завод | 1970 | 40 |  | 0 | не планируется |  | 2 | Паровая турбина Р-32-90/13 ст. №7 | ЛМЗ | 1969 | 375 тыс.ч | ОАО "ВТИ" 31.12.2016 г. Программа контроля корпуса ТА -7 (согласно заключению ЭПБ№4-310-НГ-14 от 31.12.2014). (фактическая наработка 353219ч.) | 0 | замене не подлежат |  | 2 | Паровая турбина Т-50-90/2 ст. №3 | ЛМЗ | 1948 | 270 тыс.ч | заменены ресурсоопределяющие элементы ЦВД(1976) ротор ВД ( 1989) | 0 | не планируется |  | 2 | Паровая турбина ПР-25-90/10 ст. №5 | ТМЗ | 1965 | 270 тыс.ч. | Ресурс не выработан | 0 | вывод из эксплуатации до 2025 года, без замены |  | 2 | Паровая турбина Р-6-35/6 ст. №3 | КТЗ | 1978 | 40 лет | Заключение №ТО-04-877/2019-30122020-05от 2020 до 06.2023 | 0 |  |  | 2 | Паровая турбина Т-110/120-130-4 ст.№ 6, зав.№ 26651 | г.Екатеринбург, ОАО «Турбомоторный завод» | 1979 | 220000 ч. | - | не было | - | - | 2 | Стационарная энергетическая газотурбинная установка (ГТУ) типа LM 2500+G4DLE ст. № ГТУ -3 | General Electric CO, США | 2012 | 20 | - | Не было | - | - | 2 | Паровая турбина Т-50-130 ст. №4 | УТМЗ | 1977 | 220 тыс.ч. | до 270970 час | 0 | не планируется |  | 2 | Паровая турбина ст. № 4, Р-6-35/Б | Лысьвенский завод | 1973 | 45 | Запрещена эксплуатация на основании Приказа ООО "Клинцовская ТЭЦ" № 118 от 05.07.2019 | 0 | выведена из эксплуатации |  | 2 | Паровой котел БКЗ 120-100 ГМ № 1 рег№ 12273 | Барнаульский котельный завод | 1961г | 24 года | Заключение № 452-2019 Рег.№ 09-ТУ-00137-2020 от 14.01.2020г Дана на дополнительные 25000 часов до наработки 273986 час., срок 4 года до 15.10.2023г | нет | не планируется
3 | Турбина паровая ТГ-3 АП-25-29/13 | Ленинградский металлический завод, Силовые машины [ОАО], г. Санкт-Петербург | 1956 | - | - | - | не планируется | - | 3 | Ячейка №5 ЗРУ-35кВ Линейный разъединитель с заземляющими ножами - 1 компл. РЛВЗ-35-600 | "Электроаппарат" г. Ленинград | 1967 | 20 | нет | 0 | 2023 |  | 3 | Котел ст. №14 (67-3-СП) | Подольский завод им. Орджоникидзе (ЗиО) | 1956 | 300000 час. | Заключение ЭПБ рег. № 11-ТУ-12656-2021 до 13.08.2025 |  |  |  | 3 | Паровой котел БКЗ 75-39 ГМА зав. № 2765, рег. № К-529К Ст. № 5 | Белгородский котельный завод, г. Белгород | 1977 | 20 | 15.08.2022г. (Заключение ЭПБ рег. № 09-ТУ-11906-2018, от 26.10.2018г.) | 0 | - | - | 3 | Паровой котел ст. № 6 типа ПК-14-2 | Подольский ЗИО | 1967 | 30 | до 31.12.2022 | отсутствуют | не планируется | ________ | 3 | Паровой котел Еп-630-13,8-565/570 КТ модель ТПЕ-223 ст. №12 | «Красный котельщик» | 2014-12-19 | 200000 ч. | - | 11 | - |  | 3 | Турбина паровая К-300-240-1эн.блока № 3 | АО Ленинградский металлический завод | 1974-01-09 | 220 тыс. час или 600 пусков | Продлен в 2011 г. ОАО «ВТИ» на 50000 часов (до 254 тыс. час), заключение №04/127 от 12.12.2011. Наработка на 10.2021г - 234990 час. | 0 | не планируется |  | 3 | Паровой котел №2, ТП-35 | Таганрогский котельный завод | 1953 | 24 | Продлен срок до 02.06.2023. Заключение внесено в реестр 24.08.2020 за номером 09-ТУ-07501-2020 | 0 | 2022-2023гг. В связи с выводом из эксплуатации ТЭЦ |  | 3 | ТГст.№1 Генератор Т-2-12-2 | Энерготяжмаш г. Харьков | 1964 | 25 |  | 0 | не планируется |  | 3 | Паровая турбина SST-600 ст. №9 | Siemens | 2013 | 270 тыс.ч (40 лет) | ресурс не выработан | 0 | не планируется |  | 3 | Генератор ТГ-3 (ТВФ-63-2У) | Сибэлтяжмаш | 1989 | 25 лет | До2023г. | 0 | не планируется |  | 3 | Паровая турбина ПТ-60-90/13 ст. №6 | ЛМЗ | 1975 | 270 тыс.ч. | ООО НТЦ«РТС» от 30.09.2021 №12-ТУ-К-0593-21 продлена до 327984ч. (на 40 000ч.) при условии выполнения компенсирующих мероприятий до 30.12.2021г. | 0 | не планируется |  | 3 | Газовая турбина LM2500+ G4 №4 | GE Energy | 2011 | 160 тыс.ч. (интервал между КР – 50 тыс.ч.) |  | 0 |  |  | 3 | Паровая турбина Т-110/120-130-5 ст.№ 7, зав.№26021 | г.Екатеринбург, ОАО «Турбомоторный завод» | 1991 | 220000 ч. | - | не было | - | - | 3 | Паровой котел ТП 45/39 зав.№ 69, рег№ О-118, Ст№1 | Таганрогский завод "Красный котельщик" | 1958 | 20 | ООО "РТС" Заключение ЭПБ №РТС-ОГ-ЭПБ-0100/21 от 27.05.2021 Рег. № РТН - №10-ТУ-07781-2021 (исх. 230-2592 от 21.06.2021) Срок продления до 05.05.2025 | Не было | - | - | 3 | Паровая турбина SST-400 ст.№7 | Siemens | 2017 | 240 тыс.ч. | ресурс не выработан | 0 |  |  | 3 | Генератор ст. №3 Т-6-2 | Лысьвенский завод | 1997 | 25 | Запрещена эксплуатация на основании Приказа ООО "Клинцовская ТЭЦ" № 118 от 05.07.2019 | 0 | выведен из эксплуатации | без замены | 3 | Паровой котел ТС - 35 №2 рег№ 10384 | г.Таганрог | 1952г | 24 года | Согласно заключения ЭПБ № 112-9-ТУ/2020 рег№ 09-ТУ-07859-2020 от 31.08.2020гпродлевается на 4 года до 02.06.2024г | нет | не планируется
4 | Турбина паровая ТГ-4 Р-15-90/31 | Турбоатом [ОАО], г. Харьков | 1991 | 270000ч | - | - | не планируется | - | 4 | Ячейка №7 ЗРУ-35кВ Выключатель трехполюсный воздушный типа ВВН-35 - 2 | "Электроаппарат" г. Ленинград | 1967 | 20 | нет | 0 | 2022 |  | 4 | Котел ст. №15 (67СП-3) | Подольский завод им. Орджоникидзе (ЗиО) | 1957 | 300000 час. | Заключение ЭПБ рег. № 11-ТУ-12661-2021 до 15.09.2025 |  |  |  | 4 | Паровая турбина Р-6-35-10-М ст. № 1 | Калужский турбинный завод | 1987 | 40 | По результатам технического освидетельствования тех. Систем 07.09.2018г. до 07.09.2022г. | 0 | - | - | 4 | Паровой котел ст. № 7 типа ПК-14-2 | Подольский ЗИО | 1970 | 30 | до 31.12.2025 | отсутствуют | не планируется | ________ | 4 | Паровой котел Еп-630-13,8-565/570 КТ модель ТПЕ-223 ст. №13 | «Красный котельщик» | 2015-03-28 | 200000 ч. | - | 3 | - |  | 4 | Турбина паровая К-300-240-1эн.блока № 4 | АО Ленинградский металлический завод | 1974-07-27 | 220 тыс. час или 600 пусков | Продлен в 2017 г. ОАО «ВТИ» на 25000 часов (до 212 тыс. час), заключение №04/05 от 22.02.2017. Наработка на 10.2021г - 194000 час. | 0 | не планируется |  | 4 | Водогрейный котел №3, ПТВ-50 | Таганрогский котельный завод | 1961 | 20 | Продлен срок до 29.05.2023. Заключение внесено в реестр 05.09.2019 за номером 09-ТУ-10848-2019 | 0 | 2022-2023гг. В связи с выводом из эксплуатации ТЭЦ |  | 4 | ТГст.№2 Генератор Т-2-12-2 | Энерготяжмаш г. Лысьва | 1967 | 25 |  | 0 | не планируется |  | 4 | Газовая турбина РG9171Е ст. №8 | GE Energy | 2013 | 160 тыс.ч. (20 лет). (интервал между КР – 50 тыс.ч.) | ресурс не выработан | 0 | не планируется |  | 4 | Генератор ТГ-2 (Т-12-2 УЗ) | "Привод ЛГТЗ" | 1995 | 25 лет |  |  | не планируется |  | 4 | Паровая турбина Р-50-130/13 ст.№7 | ЛМЗ | 1979 | 220 тыс.ч. | Ресурс не выработан | 0 | не планируется |  | 4 | Генератор Т-6-2 ст.№2 | ЛТГЗ г.Лысьва | 2001 | 30 |  | 0 |  |  | 4 | Паровой котел ТГМЕ-454, ст.№9, зав.№70, рег.№О-125 | г.Таганрог, ОАО ТКЗ «Красный котельщик | 1978 | до наработки 234826 ч | Заключение ООО "МеталлЭксперт" №100-17 от 14.11.2017 Экспертизы промышленной безопасности (регистрационный номер 10-ТУ-12952-2017 в Приокском управлении Ростехнадзора, Письмо от 14.12.2017г. №4-25-17/25725) | не было | - | - | 4 | Паровой котел ТП 45/39 зав.№ 135, рег№ О-116, Ст№2 | Белгородский котельный завод, г. Белгород | 1958 | 20 | ООО НТЦ "РТС" Заключение ЭПБ №РТС-ОГ-ЭПБ-0103/21 от 27.05.2021 Рег. № РТН - №10-ТУ-07793-2021 (исх. 230-2593 от 21.06.2021) Срок продления до 05.05.2025 | Не было | - | - | 4 | Газовая турбина SGT-800 ст. №5 | Siemens | 2017 | 120 тыс.ч. (интервал между КР – 60 тыс.ч.) | ресурс не выработан | 0 |  |  | 4 | Водогрейный котел ПТВМ-50 ст. № 1, рег. № Б-403, зав. № 1751 | Доргобужский котельный завод | 2017 | 20 |  | 0 | не требует замены |  | 4 | Паровой котел ТС - 35 У №3 12162 | Белгородский котельный завод | 1956г | 24 года | Согласно заключения ЭПБ №112-10-ТУ-2020рег.№ 09-ТУ-07858-2020 от 31.08.2020г продлевается на 4 года, до 02.06.2024г | нет | не планируется
5 | Турбина паровая ТГ-5 ПР-25-90/10/0,9 | Турбомоторный завод [ОАО], г. Екатеринбург | 1967 | 270000ч | ОАО «Технотест-Энерго» № 6-426-ПТ-18 продлена до общей наработки 338000ч | - | не планируется | - | 5 | Ячейка №7 ЗРУ-35кВ Шинный разъединитель - 2 компл. ПВН-20 | "Электроаппарат" г. Ленинград | 1967 | 20 | нет | 0 | 2022 |  | 5 | Котел ст. №16 ( Пп-640/140-П33-1 (ПК-33-1)) | Подольский завод им. Орджоникидзе (ЗиО) | 1964 | 200000 час. | Заключение ЭПБ рег. № 11-ТУ-14456-2020 до 03.08.2022 | 11 |  |  | 5 | Паровая турбина, ПР6-35-10-5 ст. № 2 | Калужский турбинный завод | 1964 | 40 | Выведена из эксплуатации в сязи с отсутствием потребности по генератору в напряжении 3000 В | 0 | - | - | 5 | Паровой котел ст. № 8 типа Е-220-9,8-540Г | Барнаульский котельный завод | 2002 | 30 | до 28.05.2032 | отсутствуют | не планируется | ________ | 5 | Паровой котел ТП-240 №1 | «Красный котельщик» | 1953 | заводом-изготовителем не установлен | ООО «ТЭНЭКС» Заключение ЭПБ №311-2021 от 15.10.2021г., до 24.10.2023г., заявление в РТН о внесении в реестр №ЧГР/ДВ/1107 от 21.10.2021г. Находится на рассмотрении в РТН. | 29 | 2022 |  | 5 | Турбина паровая К-800-240-3 эн.блока № 5 | АО Ленинградский металлический завод | 1980-12-22 | 100 тыс. час или 300 пусков | Продлен в 2010 г. ОАО «ВТИ» на 50000 часов (до 214 тыс. час), заключение №04/60 от 31.08.2010. Наработка на 01.2021г - 183110 час. | 0 | не планируется |  | 5 | Водогрейный котел №4, ПТВ-50 | Таганрогский котельный завод | 1961 | 20 | Продлен срок до 01.09.2025. Заключение внесено в реестр 13.07.2021 за номером 09-ТУ-08786-2021 | 0 | 2022-2023гг. В связи с выводом из эксплуатации ТЭЦ |  | 5 | Котел паровой БКЗ-75-39Д ст. №1 | Барнаульский котельный завод | 1965 | 30 | 08.11.2019г. Заключение ЭПБ/545-ТУ-2019 | 0 | не планируется |  | 5 | Разъединитель РЛНДЗ-1-220/1000 24 шт. | хозспособ | 1968 | 25 | - | 0 | не планируется |  | 5 | Трансформатор Т-31 (ТРДН-40000/110-У1) | АО "Трансформатор", Тольятти | 2015 | 25 лет (ГОСТ 11677-85) |  |  | не планируется |  | 5 | Разъединитель РНДЗ-110 ( ШР 110 кВ Т-34) | хозспособ | 1974 | 30 лет (ГОСТ 689-41) |  | 0 | не планируется |  | 5 | Генератор Т-6-2 ст.№3 | ЛТГЗ г.Лысьва | 1978 | 30 | Заключение ТО б\н от 2020 до 07.2023 | 0 |  |  | 5 | Паровой котел ТГМЕ-454, ст.№10, зав.№85, рег.№О-126 | г.Таганрог, ОАО ТКЗ «Красный котельщик | 1979 | до наработки 219084 ч | Заключение ООО "МеталлЭксперт" №106-17 от 29.11.2017 Экспертизы промышленной безопасности (регистрационный номер 10-ТУ-12955-2017 в Приокском управлении Ростехнадзора, Письмо от 14.12.2017г. №4-25-17/25723) | не было | - | - | 5 | Паровой котел ТП 45/39 зав.№ 376, рег№ О-117, Ст№4 | Белгородский котельный завод, г. Белгород | 1960 | 20 | ООО НТЦ "РТС" Заключение ЭПБ №РТС-ОГ-ЭПБ-0106/21 от 27.05.2021 Рег. №РТН - №10-ТУ-07795-2021 (исх. 230-2594 от 21.06.2021) Срок продления до 05.05.2025 | Не было | - | - | 5 | Газовая турбина SGT-800 ст. №6 | Siemens | 2017 | 120 тыс.ч. (интервал между КР – 60 тыс.ч.) | ресурс не выработан | 0 |  |  | 5 | Водогрейный котел ПТВМ-50 ст. № 2, рег. № Б-404, зав. № 1752 | Доргобужский котельный завод | 2018 | 20 |  | 0 | не требует замены |  | 5 | Паровой котел БКЗ 120 - 100 ГМ №4 рег№ 13592 | Барнаульский котельный завод | 1962г | 24 года | Заключение № 6-248-КТЗ-18 Рег.№ 09-ТУ-12019-2018 Сроком на четыре года до 17 августа 2022г. | нет | не планируется
6 | Котел паровой КА-1 ТП-230-2 | ТКЗ Красный котельщик [ОАО], г. Таганрог | 1953 | 250000ч | ОАО «Технотест-Энерго» 11-ТУ-02817-2015 продлен до общей наработки 412905ч | - | не планируется | - | 6 | Ячейка №7 ЗРУ-35кВ Разъединитель трансформаторный с приводом и заземляющими ножами - 1 компл. РЛНД-35-1000 | "Электроаппарат" г. Ленинград | 1967 | 20 | нет | 0 | 2022 |  | 6 | Котел ст. №17 ( Пп-640/140-П33-1 (ПК-33-1)) | Подольский завод им. Орджоникидзе (ЗиО) | 1965 | 200000 час. | Заключение ЭПБ рег. № 11-ТУ-01882-2020 до 21.11.2023 | 23 |  |  | 6 | Генератор № 1 Т-6-2 Рн=6Мвт, U=6rB | Лысьвенский з-д тяжелого электрического машиностроения | 1987 | 25 | Согласно договору на проведение работ техническому освидетельствованию техническое освидетельствование будет проведено до 30.12.2021г. | 0 | - | - | 6 | Водогрейный котел ст. № 1 типа КВГМ-100 | Предприятие п/я А-7413 | 1981 | 16 | до 31.12.2024 | отсутствуют | не планируется | ________ | 6 | Паровой котел ТП-51 №8 | «Красный котельщик» | 1959 | заводом-изготовителем не установлен | ООО «ТЭНЭКС» Заключение ЭПБ №312-2021 от 15.10.2021г., до 24.10.2023г., заявление в РТН о внесении в реестр №ЧГР/ДВ/1109 от 21.10.2021г. Находится на рассмотрении в РТН. | 4 | 2022 |  | 6 | Турбина паровая К-800-240-3 эн. блока № 6 | АО Ленинградский металлический завод | 1981-12-31 | 100 тыс. час или 300 пусков | Продлен в 2011 г. ОАО «ВТИ» на 44000 часов (до 191 тыс. час), заключение №04/82 от 29.09.2011. Наработка на 10.2021г - 178399 час. | 0 | не планируется |  | 7 | Генератор №1, Т-2-6-2 | Саксенверг Нидерзелинц | 1953 | 30 |  | 0 | 2022-2023гг. В связи с выводом из эксплуатации ТЭЦ |  | 6 | Котел паровой БКЗ-75-39Д ст. №2 | Барнаульский котельный завод | 1964 | 30 | 09.10.20г. Заключение ЭПБ/522-ТУ-2020 | 0 | не планируется |  | 6 | Разъединитель РЛНДЗ-2-220/1000 6 шт. | хозспособ | 1968 | 25 | - | 0 | не планируется |  | 6 | Трансформатор Т-30 (ТДГ-10000/110) | Запорожский трансформаторный завод | 1966 | 25 лет (ГОСТ 11677-85) | До июля 2024 |  | не планируется |  | 6 | Разъединитель РНДЗ-110 ( ШР 110 кВ Т-35) | хозспособ | 1975 | 30 лет (ГОСТ 689-41) |  | 0 | не планируется |  | 6 | Генератор BDAX7-193ERH ст.№4 | BRUSH | 2011 | 30 |  | 0 |  |  | 6 | Паровой котел ТГМЕ-454, ст.№11, зав.№163, рег.№О-127 | г.Таганрог, ОАО ТКЗ «Красный котельщик | 1991 | до наработки 184116 ч | Заключение ООО "МеталлЭксперт" №71-17 от 14.11.2017 Экспертизы промышленной безопасности (регистрационный номер 10-ТУ-12230-2017 в Приокском управлении Ростехнадзора, Письмо от 01.12.2017г. №4-25-3/24445) | не было | - | - | 6 | Водогрейный котёл КВ-ГМ-50-150 зав.№8728, рег№ О-122, ст№1 | Дорогобужский котельный завод | 1990 | 20 | ООО НТЦ "РТС" Заключение ЭПБ №РТС-ОГ-ЭПБ-0109/21 от 27.05.2021 Рег. №РТН - №10-ТУ-07882-2021 (исх. 230-2644 от 22.06.2021) Срок продления до 05.05.2025 | Не было | - | - | 6 | Паровой котел БКЗ 280-140 ГМ | Барнаульский котельный завод | 1975 | 300000 часов | до 30.10.2021 | 0 | не планируется | --- | 6 | Паровой котел ТП-35 ст.№3 , рег. № 14567, зав. № 35 | Таганрогский котельный завод | 1954 | 24 | Запрещена эксплуатация на основании Приказа ООО "Клинцовская ТЭЦ" № 118 от 05.07.2019 | 0 | выведен из эксплуатации | без замены | 6 | Генератор Т-2-12-2-У3 | Г.Лысва | 07.03.2002г. | данных нет |  | нет | не планируется
7 | Котел паровой КА-1 ТП-230-2 | ТКЗ Красный котельщик [ОАО], г. Таганрог | 1953 | 250000ч | ООО «Теплоэнергетика экспертиза» 11-ТУ-05221-2018 продлен до общей наработки 431227ч | - | не планируется |  | 7 | Ячейка №11 ЗРУ-35кВ Выключатель трехполюсный воздушный типа ВВН-35 - 2 | "Электроаппарат" г. Ленинград | 1970 | 20 | нет | 0 | 2022 |  | 7 | Генератор ТГ-11 Тип ТВВ-220-2Е У3 | Электросила, Силовые машины (ОАО), г. Санкт-Петербург | 1989 | 25 | Продлен до 01.07.2023 г | 4 |  |  | 7 | Генератор № 2 Т-6-2 Рн=6Мвт, U=3кB | Лысьвенский з-д тяжелого электрического машиностроения | 1966 | 25 | Выведен из эксплуатации в связи выводом из эксплуатации оборудования напряжением 3000 В | 0 | - | - | 7 | Водогрейный котел ст. № 2 типа КВГМ-100 | Дорогобужский котельный завод | 1981 | 16 | до 31.12.2025 | отсутствуют | не планируется | ________ | 7 | Мельница МВС-195 (МВС-12А) | ОАО "ТЯЖМАШ" г. Сызрань | 2014-12-19 |  |  | 4 | - |  | 7 | Турбина паровая К-300-240-4 эн.блока № 7 | АО Ленинградский металлический завод | 1988-03-30 | 220 тыс. час или 600 пусков | ресурс не выработан. Наработка на 10.2021г - 186060 час. | 0 | не планируется |  | 8 | Силовой трансформатор Т1, ТДН-16000/110 У1 | ООО "СВЭЛ-Силовые трансформаторы" | 2018 | не менее 35 |  | 0 | не планируется |  | 7 | Котел паровой БКЗ-75-39Д ст. №3 | Белгородский котельный завод | 1968 | 30 | 15.10.2018г. Заключение ЭПБ/386-ТУ-2018 | 0 | не планируется |  | 7 | Высокочастотный заградитель ДФЗ РЗ-1000/0,6 4 шт. | Моск.Эл.Аппарат | 1957 | 20 | - | 0 | не планируется |  | 7 | Трансформатор Т-32 (ТРДН-40000/110-67) | АО "Трансформатор", Тольятти | 1974 | 25 лет (ГОСТ 11677-85) | До июля 2024 |  | не планируется |  | 7 | Выключатель МКП-110М-1000/630-20 (В 110 кВ Т-34) | Уралэлектротяжмаш | 1974 | 10 КЗ до КР | ТО-2019г. На 3 года | 0 | не планируется |  | 7 | Силовой трансформатор ТРДН-25000/110 | Тольятти | 2011 | 25 |  | 0 |  |  | 7 | Силовой трансформатор бл. №1 ТДЦ-125000/110-70 | Тольяттинский трансформаторный завод | 1978 | 25 | Техническое освидетельствования ООО НТЦ РТС от 2020г. по Т-1 о продления ресурса на 3 года до 2023 г. | не было | - | - | 7 | Водогрейный котёл КВ-ГМ-50-150 зав.№7503, рег№ О-123, ст№2 | Дорогобужский котельный завод | 1990 | 20 | ООО НТЦ "РТС" Заключение ЭПБ №РТС-ОГ-ЭПБ-0112/21 от 27.05.2021 Рег. №РТН - №10-ТУ-07878-2021 (исх. 230-2640 от 22.06.2021) Срок продления до 05.05.2025 | Не было | - | - | 7 | Паровой котел БКЗ 280-140 ГМ | Барнаульский котельный завод | 1977 | 300000 часов | до 30.05.2022 | 0 | не планируется | --- | 7 | Паровой котел ТП-35 ст.№4 , рег. № 14568, зав. № 39 | Белгородский котельный завод | 1956 | 24 | Запрещена эксплуатация на основании Приказа ООО "Клинцовская ТЭЦ" № 118 от 05.07.2019 | 0 | выведен из эксплуатации | без замены | 7 | Трансформатор ТРДН-25000/110 | п/я 5717 | 1976г. | данных нет |  | нет | не планируется
8 | Котел паровой КА-2 ТП-230-2 | ТКЗ Красный котельщик [ОАО], г. Таганрог | 1954 | 250000ч | ООО «Теплоэнергетика экспертиза» 11-ТУ-09308-2017 продлен до до 21.06.2025 года на наработку не более 50000 часов | - | не планируется |  | 8 | Ячейка №11 ЗРУ-35кВ Шинный разъединитель - 2 компл. РЛВ-35-600 | "Электроаппарат" г. Ленинград | 1966 | 20 | нет | 0 | 2022 |  | 8 | Генератор ТГ-12 Тип ТВВ-220-2Е У3 | Электросила, Силовые машины (ОАО), г. Санкт-Петербург | 1988 | 25 | Продлен до 01.07.2023 г | 2 |  |  | 8 | Силовой трансформатор ТМ-630кВА 10/0,4кВ №28720 | Нет данных | 1977 | 25 | Согласно договору на проведение работ техническому освидетельствованию техническое освидетельствование будет проведено до 30.12.2021г. | 0 | - | - | 8 | Паровая турбина ТГ ст. № 2 ПТ-25-90/10М | Калужский турбинный завод | 1994 | 40 | Срок службы не вышел | отсутствуют | не планируется | ________ | 8 | Мельница МВС-195 (МВС-12Б) | ОАО "ТЯЖМАШ" г. Сызрань | 2014-12-19 |  | - | 4 | - |  | 8 | Газовая турбина ГТЭ-110 (выведена из эксплуатации) | Рыбинские моторы | 2010-05-28 | 100 тыс. час | Не требуется | 0 | не планируется |  | 9 | Силовой трансформатор Т2, ТДН-16000/110 У1 | ООО "СВЭЛ-Силовые трансформаторы" | 2018 | не менее 35 |  | 0 | не планируется |  | 8 | Котел паровой БКЗ-75-39Д ст .№4 | Белгородский котельный завод | 1975 | 30 | 01.10.2021 Заключение ЭПБ ЗЭПБ/421-ТУ-2017 рег. № 11-ТУ-12010-2017 Экспертиза будет проведена в ноябре 2021г. | 0 | не планируется |  | 8 | Конденсатор связи ДФЗ Сименс 2х4200 4шт. | хозспособ | 1957 | 20 | - | 0 | не планируется |  | 8 | Трансформатор Т-33 (ТДТ-63000/220-У1) | АО "Трансформатор", Тольятти | 1999 | 25 лет (ГОСТ 11677-85) |  |  | не планируется |  | 8 | Выключатель МКП-110М-1000/630-20 ( В 110 кВ Т-35) | Уралэлектротяжмаш | 1974 | 10 КЗ до КР | ТО-2019г. На 3 года | 0 | не планируется |  | 8 | Силовой трансформатор ТРДН-40000/110 | Тольятти | 2011 | 25 |  | 0 |  |  | 8 | Силовой трансформатор бл. №2 ТДЦ-125000/110-70 | Тольяттинский трансформаторный завод | 1979 | 25 | Техническое освидетельствования ООО НТЦ РТС от 2020г. по Т-2 о продления ресурса на 3 года до 2023 г. | не было | - | - | 8 | Водогрейный котёл КВ-ГМ-50-150 зав.№8716, рег№ О-124, ст№3 | Дорогобужский котельный завод | 1990 | 20 | ООО НТЦ "РТС" Заключение ЭПБ №РТС-ОГ-ЭПБ-0115/21 от 27.05.2021 Рег. №РТН - №10-ТУ-07877-2021 (исх. 230-2634 от 22.06.2021) Срок продления до 05.05.2025 | Не было | - | - | 8 | Водогрейный котел КВ-ГМ 116,3-150Н | Барнаульский котельный завод | 2014 | 30 лет | до 2044 | 0 | не планируется | --- | 8 | Паровой котел ТП-35 ст. № 5, рег. № 14569, зав. № 474 | Белгородский котельный завод | 1963 | 24 | Запрещена эксплуатация на основании Приказа ООО "Клинцовская ТЭЦ" № 118 от 05.07.2019 | 0 | выведен из эксплуатации |  | 8 | Трансформатор ТРДН-25000/110 | п/я 5717 | 1975г. | данных нет |  | нет | не планируется
9 | Котел паровой КА-3 ТП-230-2 | ТКЗ Красный котельщик [ОАО], г. Таганрог | 1955 | 250000ч | ООО «Теплоэнергетика экспертиза» 11-ТУ-12667-2017 продлен до 28.06.2025 года на наработку не более 50000 часов | - | не планируется |  | 9 | Ячейка №11 ЗРУ-35кВ Линейный разъединитель с заземляющими ножами - 1 компл. РЛВЗ-35-600 | "Электроаппарат" г. Ленинград | 1966 | 20 | нет | 0 | 2022 |  | 9 | Трансформатор силовой Т-11 Тип ТДЦГ-250000/220 | Запорожский трансформаторный завод (ЗТЗ) | 1962 | 25 | Продлен до 01.06.2023 г |  |  |  | 9 | Силовой трансформатор ТМ-630кВА 10/0,4кВ №24226 | Нет данных | 1977 | 25 | Согласно договору на проведение работ техническому освидетельствованию техническое освидетельствование будет проведено до 30.12.2021г. | 0 | - | - | 9 | Паровая турбина ТГ ст. № 3 Р-6-35/10М-1 | Калужский турбинный завод | 2009 | 40 | до 17.04.2026 | отсутствуют | не планируется | ________ | 9 | Мельница МВС-195 (МВС-12В) | ОАО "ТЯЖМАШ" г. Сызрань | 2014-12-19 |  | - | 2 | - |  | 9 | Паровой котёл №1 П-59 (Пп-860-255-545) | Подольский машиностроительный завод | 1973-12-03 | 200 тыс. час | Продлен в 2021 г. Продлен на 4 года (2025 г.) "СтройТехЭкспертиза", заключение №0192-ТУ-2021 от 27.09.2021 | 0 | не планируется |  | 10 | Разъединитель ЛР-110 Обнинск-Балабаново, РГП СЭЩ-110 | ЗАО "Электрощит"-ТМ Самара" | 2009 | 30 |  | 0 | не планируется |  | 9 | Котел паровой БКЗ-75-39Д ст.№5 | Белгородский котельный завод | 2005 | 30 | 25.10.19г. Заключение ЭПБ/535-ТУ-2019г. | 0 | не планируется |  | 9 | Трансформаторная группа №4 | МТЗ | 1943 | 25 | До июля 2023 | 0 | не планируется |  | 9 | Разъединитель РЛНЗ-220м/600 – 9 шт. | МЭП "Электроаппарат" | 1948 | 30 (ГОСТ 689-41) | До августа 2023 |  | Планируется частично ( 5 шт.) |  | 9 | Выключатель ВМТ-110Б-25/1250 УХЛ1 ( В ВЛ 110 кВ Звезда-ТЭЦ) | Уралэлектротяжмаш | 1995 | 20 лет до КР | ТО-2019г. На 3 года | 0 | не планируется |  | 9 | Разъединитель РГП-110 12 шт. | Электрощит Самара | 2011 | 30 (ГОСТ 689-41) |  | 0 |  |  | 9 | Силовой трансформатор бл. №3 ТДЦ-125000/110-70 | Тольяттинский трансформаторный завод | 1991 | 25 | Техническое освидетельствования проведено в 2019г., продления срока службы на 3 года до 31.08.2022г. | не было | - | - | 9 | Котел-утилизатор КГТ-42/4,0-440 зав.№6893, рег№ Т-561 | ЗАО "Энергомаш", г. Белгород | 2012 | 15 | - | Не было | - | - |  | Котел-утилизатор ПК-83 № 1 | ОАО "Подольский машиностроительный завод" | 2017 | 30 лет | ресурс не выработан | 0 |  |  | 9 | Паровой котел ТП-35 ст. № 6 , рег. № Б-402, зав. № 732 | Белгородский котельный завод | 1964 | 24 | Запрещена эксплуатация на основании Приказа ООО "Клинцовская ТЭЦ" № 118 от 05.07.2019 | 0 | выведен из эксплуатации |  | 9 | Трансформатор СН ТМ-63/6/0,23 (2 шт) | Московский трансформаторный завод | 1975-1976 | данных нет |  | нет | не планируется
10 | Котел паровой КА-4 ТП-230-2 | ТКЗ Красный котельщик [ОАО], г. Таганрог | 1955 | 250000ч | ООО «Теплоэнергетика экспертиза» 11-ТУ-01305-2020 продлен до 30.07.2027 года до наработки не более 410000 часов | - | не планируется |  | 10 | Ячейка №12 ЗРУ-35кВ Выключатель трехполюсный воздушный типа ВВН-35 - 2 | "Электроаппарат" г. Ленинград | 1969 | 20 | нет | 0 | 2023 |  | 10 | Трансформатор силовой Т-12 Тип ТДЦГ-250000/220 | Запорожский трансформаторный завод (ЗТЗ) | 1960 | 25 | Продлен до 01.06.2023 г | [12 empty] | 10 | Паровая турбина ТГ ст. № 4 Р-12-90/31М | Калужский турбинный завод | 1980 | 40 | до 30.04.2024 | отсутствуют | не планируется | ________ | 10 | Мельница МВС-195 (МВС-12Г) | ОАО "ТЯЖМАШ" г. Сызрань | 2014-12-19 |  | - | 3 | - |  | 10 | Паровой котёл №2 П-59 (Пп-890-255-545) | Подольский машиностроительный завод | 1973-12-21 | 200 тыс. час | Продлен в 2021 г. Продлен на 4 года (2025 г.) "СтройТехЭкспертиза", заключение №0193-ТУ-2021 от 27.09.2021 | 0 | не планируется |  | 11 | Разъединитель ЛР-110 Мирная-Обнинск сотп., РГП СЭЩ-110 | ЗАО "Электрощит"-ТМ Самара" | 2009 | 30 |  | 0 | не планируется |  | 10 | Котел водогрейный КВГМ-50-150 | Дорогобужский котельный завод | 1990 | 20 | 03.07.2023 Заключение ЭПБ/298-ТУ-2019 | 0 | не планируется |  | 10 | Выключатель 1 СШ 220кВ АТ-6 | Уралэлектротяжмаш | 1957 | 25 | До июля 2023 | 0 | не планируется |  | 10 | Разъединитель РЛНД16-220п/1000 – 2 шт | МЭП "Электроаппарат" | 1953 | 30 (ГОСТ 689-41) | До августа 2023 |  | Планируется |  | 10 | Выключатель ВМТ-110Б-25/1250 УХЛ1 (В ВЛ 110 кВ Ефремовская 1) | Уралэлектротяжмаш | 1995 | 20 лет до КР | ТО-2019г. На 3 года | 0 | не планируется |  | 10 | Выключатель ВЭБ-110 5шт | Энергомаш Юкка | 2011 | 25 |  | 0 |  |  | 10 | РТСН 110/6/6 ТРДН-25000-110/6/6 | Тольяттинский трансформаторный завод | 1977 | 25 | Техническое освидетельствования проведено в 2019г . продления срока службы на 3 года до 31.08.2022г. | не было | - | - | 10 | Генератор ТГ-1 тип 4Н 5466/2 Рн=6Мвт, U=6rB | Завод им. В.И. Ленина, г. Пильзень, Чехословакия | 1958 | 25 | Техническое освидетельствования №3л/19 от 05.07.2019 ООО "МеталлЭксперт" по ТГ-1 о продления ресурса на 3 года до 05.07.2023г. | Не было | - | - |  | Котел-утилизатор ПК-83 № 2 | ОАО "Подольский машиностроительный завод" | 1905-07-09 | 30 лет | ресурс не выработан | 0 |  |  | 10 | Паровой котел ГМ-50 ст. № 7, рег. № Б-401, зав. № 2208 | Белгородский котельный завод | 1974 | 24 | Запрещена эксплуатация на основании Приказа ООО "Клинцовская ТЭЦ" № 118 от 05.07.2019 | 0 | выведен из эксплуатации |  | 10 | Трансформатор ТМ-630/6 (3 шт) | Московский трансформаторный завод | 1974 | данных нет |  | нет | не планируется
11 | Котел паровой КА-5 ТП-230-2 | ТКЗ Красный котельщик [ОАО], г. Таганрог | 1959 | 250000ч | Заключение ЭПБ рег. № 11-ТУ-00137-2019 до 27.10.2026 | - | не планируется |  | 11 | Ячейка №12 ЗРУ-35кВ Шинный разъединитель - 2 компл. РЛВ-35-600 | "Электроаппарат" г. Ленинград | 1969 | 20 | нет | 0 | 2023 |  | 11 | Трансформатор силовой Тр.Гр.№8 фаза А Тип ОДТГ-50000/220 | Запорожский трансформаторный завод (ЗТЗ) | 1952 | 25 | Продлен до 01.08.2023 г | [12 empty] | 11 | Паровая турбина ТГ ст. № 5 ПТ-60-90/13/2,5 | Ленинградский металлический завод | 1967 | 40 | до 20.04.2023 | отсутствуют | не планируется | ________ | 11 | Мельница МВС-195 (МВС-12Д) | ОАО "ТЯЖМАШ" г. Сызрань | 2014-12-19 |  | - | 0 |  |  | 11 | Паровой котёл № 3 П-59 (Пп-860-255-545) | Подольский машиностроительный завод | 1974-01-09 | 200 тыс. час | Продлен в 2021 г. Продлен на 4 года (2025 г.) "СтройТехЭкспертиза", заключение №0194-ТУ-2021 от 06.09.2021 | 0 | не планируется |  | 12 | Разъединитель ШР1-110 Обнинск-Балабаново, РГП СЭЩ-110 | ЗАО "Электрощит"-ТМ Самара" | 2009 | 30 |  | 0 | не планируется |  | 11 | Трансформатор силовой ТМГ 21- 1000/10 ТСН 1 | Минский электро-технический завод | 2018 | 30 |  | 0 |  |  | 11 | Выключатель 2 СШ 220кВ АТ-6 | Уралэлектротяжмаш | 1957 | 25 | До июля 2023 | 0 | не планируется |  | 11 | Разъединитель РЛНД2-220п/1000 – 1 шт | МЭП "Электроаппарат" | 1953 | 30 (ГОСТ 689-41) | До августа 2023 |  | Планируется |  | 11 | Энергетический котел БКЗ-160-100 ГМ ст.№8 | Баарнаульский котельный завод | 1964 | 20лет. | ООО НТЦ «РТС» Рег.№11-ТУ-10149-2020. от 13.10.2020г. №12-ТУ-К-0307-20 от 30.09.2020 продлен до 17.08.2024г. (до 326840) | 0 | не планируется |  | 11 | Паровой котел Combustion ст.№1 | инофирма, США | 1949 | 25 | Заключение ЭПБ, рег. № 09-ТУ-14659-2019 от 28.10.2019 до 27.08 2023 | 0 | [11 empty] | 11 | Трансформатор Т-1 ТАМ 7500.20/35 35/6кВ | ЗТЗ | 1964 | 30 лет | Технического освидетельствования ООО НТЦ РТС 2020 г. по Т-1 о продления ресурса на 3 года до 2023 г. | Не было | - | - |  | Трансформатор ТРДН-63000/110-У1 ст. №Т-3 | ООО "Тольяттинский трансформатор" | 1905-07-09 | 30 | ресурс не выработан |  | не планируется |  | 11 | Паровой котел ГМ-50 ст. № 8, рег. № Б-399, зав. № 2343 | Белгородский котельный завод | 1974 | 24 | Запрещена эксплуатация на основании Приказа ООО "Клинцовская ТЭЦ" № 118 от 05.07.2019 | 0 | выведен из эксплуатации |  | 11 | Трансформатор ТМ-6300/6/10 (1 шт) | Московский трансформаторный завод | 2002 | данных нет |  | нет | не планируется
12 | Котел паровой КА-6 БКЗ-220-100ф | Барнаульский котельный завод, Сибэнергомаш [ОАО], г. Барнаул | 1968 | 300000ч | - | - | не планируется | - | 12 | Ячейка №12 ЗРУ-35кВ Линейный разъединитель с заземляющими ножами - 1 компл. РЛВЗ-35-600 | "Электроаппарат" г. Ленинград | 1969 | 20 | нет | 0 | 2023 |  | 12 | Трансформатор силовой Тр.Гр.№8 фаза В Тип ОДТГ-50000/220 | Запорожский трансформаторный завод (ЗТЗ) | 1952 | 25 | Продлен до 01.08.2023 г | [12 empty] | 12 | Генератор ТГ ст. № 2 ТС-32-2УХЛЗ | г.Лысьва ХК ОАО «Привод» | 2007 | 40 | Срок службы не вышел | отсутствуют | не планируется | ________ | 12 | Мельница МВС-195 (МВС-12Е) | ОАО "ТЯЖМАШ" г. Сызрань | 2014-12-19 |  | - | 1 | - |  | 12 | Паровой котёл № 4 П-59 (Пп-860-255-545) | Подольский машиностроительный завод | 1974-07-27 | 200 тыс. час | Продлен в 2016 г. на 8 лет (2024 г) ООО "СЭЦ", заключение №0843Э-ТУ-2016 | 0 | не планируется |  | 13 | Разъединитель ШР2-110 Обнинск- Балабаново, РГП СЭЩ-110 | ЗАО "Электрощит"-ТМ Самара" | 2009 | 30 |  | 0 | не планируется |  | 12 | Трансформатор силовой ТМГ21- 1000/10 ТСН 2 | Минский электро-технический завод | 2019 | 30 |  | 0 |  |  | 12 | Выключатель 1 СШ 220кВ ТР.Гр.-4 | Уралэлектротяжмаш | 1957 | 25 | До июля 2023 | 0 | не планируется |  | 12 | Разъединитель РЛН-110/600 | МЭП "Электроаппарат" | 1948 | 30 (ГОСТ 689-41) | До августа 2023 |  | не планируется |  | 12 | Энергетический котел БКЗ-160-100 ГМ ст.№9 | Баарнаульский котельный завод | 1964 | 20лет. | ООО ИДЦ «ФЕРРИТ» Рег.№11-ТУ-01483-2019г. от 07.02.2019г. №18М-09/41 от 22.11.2018г. продлен до 23.05.2022г., (361920ч.) | 0 | не планируется |  | 12 | Паровой котел БКЗ-75/39 ФБ ст.№3 | БКЗ | 1969 | 25 | Заключение ЭПБ, рег. № 09-ТУ-11060-2020 от 23.10.2020 до 13.08.2024 | 0 | [11 empty] | 12 | Трансформатор Т-2 ТД 10000/35-А 35/6кВ | ЗТЗ | 1965 | 30 лет | Технического освидетельствования ООО НТЦ РТС 2020 г. по Т-2 о продления ресурса на 3 года до 2023 г. | Не было | - | - |  | Трансформатор ТРДЦН-63000/110-75У1 ст. №Т-4 | Г-4408 | 1989 | 25 | до 01.07.2023г. | 0 | не планируется |  | 12 | Паровой котел ГМ-50 ст. № 9 рег. № Б-400, зав. № 2593 | Белгородский котельный завод | 1975 | 24 | Запрещена эксплуатация на основании Приказа ООО "Клинцовская ТЭЦ" № 118 от 05.07.2019 | 0 | выведен из эксплуатации |  | 12 | Трансформатор ТМФ-630/6 (2 шт) | БЗСТ | 1979 | данных нет |  | нет | не планируется
13 | Генератор ТВС-30 | Электротяжмаш, г. Харьков | 1957 | 40лет | - | 0 | не планируется | - | 13 | Ячейка №14 ЗРУ-35кВ Выключатель трехполюсный воздушный типа ВВН-35 - 2 | "Электроаппарат" г. Ленинград | 1973 | 20 | нет | 0 | 2022 |  | 13 | Трансформатор силовой Тр.Гр.№8 фаза С Тип ОДТГ-50000/220 | Запорожский трансформаторный завод (ЗТЗ) | 1952 | 25 | Продлен до 01.08.2023 г | [12 empty] | 13 | Генератор ТГ ст. № 3 Т-6-2У3 | г.Лысьва ХК ОАО «Привод» | 2009 | 40 | Срок службы не вышел | отсутствуют | не планируется | ________ | 13 | Мельница МВС-195 (МВС-13А) | ОАО "ТЯЖМАШ" г. Сызрань | 2015-03-28 |  | - | 1 | - |  | 13 | Паровой котёл № 5 ТГМП-204П (Пп-2650-255-545) | Таганрогский котельный завод | 1980-12-22 | 200 тыс. час | Продлен в 2016 г. на 8 лет (2024 г) ООО "СЭЦ", заключение №0825Э-ТУ-2016 рег. №03-ТУ-01374-2017 от 10.02.2017 | 0 | не планируется |  | 14 | Разъединитель ШР1-110 Мирная-Обнинск сотп., РГП СЭЩ-110 | ЗАО "Электрощит"-ТМ Самара" | 2008 | 30 |  | 0 | не планируется |  | 13 | Трансформатор силовой ТМГ21- 1000/10 ТСН 3 | Минский электро-технический завод | 2019 | 30 |  | 0 |  |  | 13 | Выключатель 2 СШ 220кВ ТР.Гр.-4 | Уралэлектротяжмаш | 1957 | 25 | До июля 2023 | 0 | не планируется |  | 13 | Выключатель У-220М-1000/2000-25 В 2 СШ ВЛ 220 кВ Алексин-Ленинская | Уралэлектротяжмаш | 1984 | 25 лет (ГОСТ 687-78, ТУ 16-520.063-76) | до июля 2024 |  | не планируется |  | 13 | Энергетический котел БКЗ-160-100 ГМ ст.№10 | Баарнаульский котельный завод | 1965 | 20лет. | ООО ИДЦ «ФЕРРИТ» Рег.№11-ТУ-01494-2019г. от 07.02.2019г. №18М-12/03 от 07.12.2018г. продлен до 29.08.2022г., (328163ч). | 0 | не планируется | [19 empty] | 13 | Трансформатор Т-3 40000/110-У1 110/10кВ | ЗТЗ | 2012 | 30 лет | - | Не было | - | - |  | Трансформатор ТРДН-63000/110 У1 ст. №Т-5 | ООО "Тольяттинский трансформатор" | 2016 | 30 | ресурс не выработан | 0 | не планируется |  | 13 | Котёл паровой газотрубный SIXEN 5000 S, зав. № 10032007, рег. № Б-450 | ICI Caldaie S.p.A, Италия | 2018 | 20 |  | 0 | не требует замены |  | 13 | Трансформатор ТМФ-400/6 (3 шт) | БЗСТ | 1978 | данных нет |  | нет | не планируется
14 | Генератор ТВС-30 | Электротяжмаш, г. Харьков | 1967 | 40лет | - | 0 | не планируется |  | 14 | Ячейка №14 ЗРУ-35кВ Шинный разъединитель - 2 компл. ПВН-20 | "Электроаппарат" г. Ленинград | 1966 | 20 | нет | 0 | 2022 |  | 14 | Трансформатор силовой Тр.Гр.№9 фаза А Тип ОДТГ-50000/220 | Запорожский трансформаторный завод (ЗТЗ) | 1954 | 25 | Продлен до 01.08.2023 г | 1 | [11 empty] | 14 | Генератор ТГ ст. № 4 Т2-12-2 | г. Харьков «Электротяжмаш» | 1964 | 40 | до 04.2025 | отсутствуют | не планируется | ________ | 14 | Мельница МВС-195 (МВС-13Б) | ОАО "ТЯЖМАШ" г. Сызрань | 2015-03-28 |  | - | 2 | - |  | 14 | Паровой котёл № 6 ТГМП-204П (Пп-2650-255-545) | Таганрогский котельный завод | 1981-12-31 | 200 тыс. час | Продлен в 2016 г. на 8 лет (2024 г) ООО "СЭЦ", заключение №0826Э-ТУ-2016 рег. №03-ТУ-01372-2017 от 10.02.2017 | 0 | не планируется |  | 15 | Разъединитель ШР2-110 Мирная-Обнинск сотп., РГП СЭЩ-110 | ЗАО "Электрощит"-ТМ Самара" | 2009 | 30 |  | 0 | не планируется |  | 14 | Трансформатор силовой ТМГ21- 1000/10 ТСН "Резервный" | Минский электро-технический завод | 2018 | 30 |  | 0 |  |  | 14 | Выключатель 1 СШ ВЛ 220кВ Новом.-Кашира | Уралэлектротяжмаш | 1968 | 25 | До июля 2023 | 0 | не планируется |  | 14 | Выключатель У-220-2000-25У1 – 3 шт. В 1 СШ ВЛ 220 кВ Алексин-Ленинская, В 1 СШ ВЛ 220 кВ Черепеть-Алексин, В 2 СШ ВЛ 220 кВ Черепеть-Алексин | Уралэлектротяжмаш | 1984 | 25 лет (ГОСТ 687-78, ТУ 16-520.063-76) | до июля 2024 |  | не планируется |  | 14 | Энергетический котел БКЗ-160-100 ГМ ст.№11 | Баарнаульский котельный завод | 1975 | 20лет. | ООО ИДЦ «ФЕРРИТ» Рег.№11-ТУ-01472-2019г. от 07.02.2019г. №18М-12/04 от 25.12.2018г. продлен до 27.08.2022г., (275014ч.) | 0 | не планируется | [19 empty] | 14 | Выключатель В-6кВ ТГ-1 ВМГ-133 | Электроаппарат | 1958 | 25 лет | Техническое освидетельствования ООО НТЦ РТС от 2020 г. по В-6кВ ТГ-1 о продления ресурса на 3 года до 2023 г. | Не было | - | - |  | Трансформатор ТРДН-63000/110 У1 ст. №Т-6 | ООО "Тольяттинский трансформатор" | 2016 | 30 | ресурс не выработан | 0 | не планируется |  | 14 | Котёл паровой газотрубный SIXEN 5000 S, зав. № 10032008, рег. № Б-451 | ICI Caldaie S.p.A, Италия | 2018 | 20 |  | 0 | не требует замены |  | 14 | Трансформатор ТМЗ-1000/6 (9 шт) |  | 1977 | данных нет |  | нет | не планируется
15 | Трансформатор ТДНГ-31500/110 | Запорожтрансформатор [ОАО] г. Запорожье | 1956 | 30лет | ТО в 2017г | 0 | не планируется | - | 15 | Ячейка №15 ЗРУ-35кВ Выключатель трехполюсный воздушный типа ВВН-35 - 2 | "Электроаппарат" г. Ленинград | 1974 | 20 | нет | 0 | 2023 |  | 15 | Трансформатор силовой Тр.Гр.№9 фаза В Тип ОДТГ-50000/220 | Запорожский трансформаторный завод (ЗТЗ) | 1954 | 25 | Продлен до 01.08.2023 г | [12 empty] | 15 | Генератор ТГ ст. № 5 ТВФ-60-2 | Новосибирский турбогенераторный завод | 1967 | 40 | до 05.2025 | отсутствуют | не планируется | ________ | 15 | Мельница МВС-195 (МВС-13В) | ОАО "ТЯЖМАШ" г. Сызрань | 2015-03-28 |  | - | 2 | - |  | 15 | Паровой котёл №7 П-74 (Пп-1000-255-545) | Подольский машиностроительный завод | 1988-03-30 | 200 тыс. час | Продлен в 2021 г. Продлен на 4 года (2025 г.) ООО "СтройТехЭкспертиза", заключение № 0183-ТУ-2021 от 05.07.2021 | 0 | не планируется |  | 16 | Разъединитель ШР1-110 Т1, РГП СЭЩ-110 | ЗАО "Электрощит"-ТМ Самара" | 2009 | 30 |  | 0 | не планируется |  | 15 | Трансформатор силовой ТЗМ 1000/10 ТСН 1Т | Биробиджанский трансформаторный завод | 1988 | 20 | 01.12.2017 Разрешена эксплуатация сроком на 3 года | 0 | не планируется |  | 15 | Выключатель 2 СШ ВЛ 220кВ Новом.-Кашира | Уралэлектротяжмаш | 1968 | 25 | До июля 2023 | 0 | не планируется |  | 15 | Выключатель 3AP1 DT-245 2шт. В 1 СШ ВЛ-220 кВ Алексин-Ока, В 2 СШ ВЛ 220 кВ Алексин-Ока | ООО "Сименс" г. Воронеж | 2020 | 45 лет (паспорт) |  |  | Заменены в марте 2020г | 2020-03-01 | 15 | Энергетический котел БКЗ-160-100 ГМ ст.№12 | Баарнаульский котельный завод | 1975 | 20лет. | ООО ИДЦ «ФЕРРИТ» Рег.№11-ТУ-02497-2019г. от 25.02.2019г. №18М-12/05 от 22.11.2018г. продлен до 20.09.2022г. (283681ч.) | 0 | не планируется | [29 empty] | Трансформатор ТРДН-63000/110 У1 ст. №Т-7 | ООО "Тольяттинский трансформатор" | 2016 | 30 | ресурс не выработан | 0 | не планируется |  | 15 | Газопоршневой электроагрегат JMS 620 GS-N.L, зав. № 1322360 | Jenbacher. Австрия | 2018 | 20 |  | 0 | не требует замены |  | 15 | Трансформатор ТМЗ-1600/6 (3 шт) |  | 1982 | данных нет |  | нет | не планируется
16 | Трансформатор ТДН-40000/110 | Тольятинский трансформатор [ОАО] | 1968 | 30лет | ТО в 2017г | 0 | не планируется | - | 16 | Ячейка №15 ЗРУ-35кВ Шинный разъединитель - 2 компл. РЛВ-35-600 | "Электроаппарат" г. Ленинград | 1966 | 20 | нет | 0 | 2023 |  | 16 | Трансформатор силовой Тр.Гр.№9 фаза С Тип ОДТГ-50000/220 | Запорожский трансформаторный завод (ЗТЗ) | 1954 | 25 | Продлен до 01.08.2023 г | [12 empty] | 16 | Трансформатор Т1С ТДН 16000/110 | Запорожский трансформаторный завод | 1981 | 25 | до 20.09.2024 | отсутствуют | не планируется | ________ | 16 | Мельница МВС-195 (МВС-13Г) | ОАО "ТЯЖМАШ" г. Сызрань | 2015-03-28 |  | - | 0 | - |  | 16 | Водогрейный котёл ПТВМ-30М | Дорогобужский котельный завод | 1972-12-31 | 16 лет | Продлен в 2016 г. на 8 лет (2024 г) ООО "СЭЦ", заключение №0824-ТУ-2016 | 0 | не планируется |  | 17 | Разъединитель ШР2-110 Т1, РГП СЭЩ-110 | ЗАО "Электрощит"-ТМ Самара" | 2009 | 30 |  | 0 | не планируется |  | 16 | Трансформатор силовой ТЗМ 1000/10 ТСН 2Т | Биробиджанский трансформаторный завод | 1989 | 20 | 01.12.2017 Разрешена эксплуатация сроком на 3 года | 0 | не планируется |  | 16 | Выключатель 1 СШ ВЛ 220кВ Новом.-Химическая | Уралэлектротяжмаш | 1968 | 25 | До июля 2023 | 0 | не планируется |  | 16 | Выключатель 145РМ 40/2000 В 110 кВ Т-31 | ABB Электроинжиниринг | 1998 | 40 лет |  |  | не планируется |  | 16 | Энергетический котел БКЗ-320-140 ГМ ст.№13 | Баарнаульский котельный завод | 1979 | 20лет. | ООО ИДЦ «ФЕРРИТ» Рег.№11-ТУ-02508-2019г. от 26.02.2019г. №18М-11/1 от 28.09.2018г. продлен до 31.05.2022г. (до 100000ч.) | 0 | не планируется | [29 empty] | Трансформатор ТМН-6300/110 У1 ст. №РТСН-12 | ООО "Тольяттинский трансформатор" | 2016 | 30 | ресурс не выработан | 0 | не планируется |  | 16 | Газопоршневой электроагрегат JMS 620 GS-N.L, зав. № 1322360 | Jenbacher. Австрия | 2018 | 20 |  | 0 | не требует замены |  | 16 | Трансформатор ТСЗМП-400/6 (2 шт) |  | 1976 | данных нет |  | нет | не планируется
17 | Трансформатор ТДН-40000/110 | Запорожтрансформатор [ОАО] г. Запорожье | 1997 | 30лет | - | 0 | не планируется |  | 17 | Ячейка №16 ЗРУ-35кВ Шинный разъединитель - 2 компл. ПВН-20 | "Электроаппарат" г. Ленинград | 1966 | 20 | нет | 0 | 2022 |  | 17 | Трансформатор силовой Т-120А Тип ТДТНГ 20000/110 | Запорожский трансформаторный завод (ЗТЗ) | 1975 | 25 | Продлен до 01.12.2023 г | [12 empty] | 17 | Трансформатор Т2С ТДН 16000/110 | Запорожский трансформаторный завод | 1981 | 25 | до 20.09.2024 | отсутствуют | не планируется | ________ | 17 | Мельница МВС-195 (МВС-13Д) | ОАО "ТЯЖМАШ" г. Сызрань | 2015-03-28 |  | - | 1 | - |  | 17 | Водогрейный котёл ПТВМ-30М | Дорогобужский котельный завод | 1972-12-31 | 16 лет | Продлен в 2016 г. на 8 лет (2024 г) ООО "СЭЦ", заключение №0823-ТУ-2016 | 0 | не планируется |  | 18 | Разъединитель ШР1-110 Т2, РГП СЭЩ-110 | ЗАО "Электрощит"-ТМ Самара" | 2008 | 30 |  | 0 | не планируется |  | 17 | Трансформатор силовой ТМ 630/10 ТСН 4Т | Минский трансформаторный завод | 1992 | 20 | 01.12.2017 Разрешена эксплуатация сроком на 3 года | 0 | не планируется |  | 17 | Выключатель 2 СШ ВЛ 220кВ Новом.-Химическая | Уралэлектротяжмаш | 1968 | 25 | До июля 2023 | 0 | не планируется |  | 17 | Выключатель 145РМ 40/2000 В 110 кВ Т-32 | ABB Электроинжиниринг | 1998 | 40 лет |  |  | не планируется |  | 17 | Энергетический котел БКЗ-320-140 ГМ ст.№14 | Баарнаульский котельный завод | 1983 | 20лет. | ООО НТЦ «РТС» Рег.№11-ТУ-10146-2020. от 13.10.2020г. №12-ТУ-К-0308-20 от 30.09.2020 продлен до 17.08.2024г. (120574ч.) | 0 | не планируется | [29 empty] | Генератор ТВФ-63-2 ст. № ТГ-3 | Сибэлектротяжмаш | 1975 | 30 | до 01.07.2023г. | 0 | не планируется |  | 17 | Газопоршневой электроагрегат JMS 620 GS-N.L, зав. № 1322360 | Jenbacher. Австрия | 2018 | 20 |  | 0 | не требует замены |  | 17 | Трансформатор ТСЗМП-800/10 (2 шт) |  | 1983 | данных нет |  | нет | не планируется
[9 empty] | 18 | Ячейка №17 ЗРУ-35кВ Выключатель трехполюсный воздушный типа ВВН-35 - 2 | "Электроаппарат" г. Ленинград | 1972 | 20 | нет | 0 | 2023 |  | 18 | Трансформатор силовой Т-120Б Тип ТРД 25000/110 | Запорожский трансформаторный завод (ЗТЗ) | 1978 | 25 | Продлен до 01.12.2023 г | [12 empty] | 18 | Трансформатор Т5С ТДНГУ 63000/110/6 | Московский электрозавод им. Куйбышева | 1966 | 25 | до 20.09.2024 | отсутствуют | не планируется | ________ | 18 | Мельница МВС-195 (МВС-13Е) | ОАО "ТЯЖМАШ" г. Сызрань | 2015-03-28 |  | - | 2 | - |  | 18 | Паровой котел ДЕ-25-15-285ГМ-О | ООО «НПО БЗКО» | 2018-03-06 | 100 тыс. час | Не требуется | 0 | не планируется |  | 19 | Разъединитель ШР2-110 Т2, РГП СЭЩ-110 | ЗАО "Электрощит"-ТМ Самара" | 2008 | 30 |  | 0 | не планируется |  | 18 | Трансформатор силовой ТМ 630/10 ТСН 5Т | Минский трансформаторный завод | 1993 | 20 | 01.12.2017 Разрешена эксплуатация сроком на 3 года | 0 | не планируется |  | 18 | Выключатель 1 СШ ВЛ 220кВ Михайлов-Новомоск. | Уралэлектротяжмаш | 1968 | 25 | До июля 2023 | 0 | не планируется |  | 18 | Выключатель 145РМ 40/2000 В 110 кВ Т-33 | ABB Электроинжиниринг | 1998 | 40 лет |  |  | не планируется | [38 empty] | Генератор ТВФ-63-2У3 ст. № ТГ-4 | Сибэлектротяжмаш | 1977 | 30 | до 01.07.2023г. | 0 | не планируется | [10 empty] | 18 | Трансформатор ТСЗ-1600/6 (2шт) | г.Падольский тр-ный завод | 2017 | данных нет |  | нет | не планируется
[9 empty] | 19 | Ячейка №17 ЗРУ-35кВ Шинный разъединитель - 2 компл. РЛВ-35-600 | "Электроаппарат" г. Ленинград | 1966 | 20 | нет | 0 | 2023 |  | 19 | Выключатель элегазовый В 1СШ ВЛ 220кВ Щёкино-Бегичево с отп. Тип ВЭБ-220 | ЗАО "Экатеринбург) - Уралэлектротяжмаш | 2014 | 25 | [13 empty] | 19 | Разъединители РНЛД 110/600, 14 штук | Данных нет | 1967 | 25 | до 20.09.2024 | отсутствуют | не планируется | ________ | 19 | Генератор ТЗФП-220-2У3 (ТГ-8) | Электросила, Силовые машины (ОАО), г. Санкт-Петербург | 2014-12-19 | 30 лет | - | 3 | - |  | 19 | Паровой котел ДЕ-25-15-285ГМ-О | ООО «НПО БЗКО» | 2018-03-06 | 100 тыс. час | Не требуется | 0 | не планируется |  | 20 | Разъединитель ШР-110 ОПН 1СШ, РГП СЭЩ-110 | ЗАО "Электрощит"-ТМ Самара" | 2008 | 30 |  | 0 | не планируется |  | 19 | Трансформатор силовой ТМГ11-400/10 ТСН - 1 КС | Минский трансформаторный завод | 2018 | 30 |  |  |  |  | 19 | Выключатель 2 СШ ВЛ 220кВ Михайлов-Новомоск. | Уралэлектротяжмаш | 1968 | 25 | До июля 2023 | 0 | не планируется |  | 19 | Выключатель 145РМ 40/2000 ШСВ-110 кВ | ABB Электроинжиниринг | 1998 | 40 лет |  |  | не планируется | [38 empty] | Генератор AMS 1250А LF ст. № ТГ-5 | АВВ АВ | 2016 | н/д | ресурс не выработан | 0 | не планируется | [10 empty] | 19 | Выключатель ВМП-10 (2шт) | "Укрмашпром" | 1974 | данных нет |  | нет | не планируется
[9 empty] | 20 | Ячейка №17 ЗРУ-35кВ Линейный разъединитель с заземляющими ножами - 1 компл. РЛВЗ-35-600 | "Электроаппарат" г. Ленинград | 1966 | 20 | нет | 0 | 2023 |  | 20 | Выключатель масляный В 2СШ ВЛ 220кВ Щёкино-Бегичево с отп. МКП-220-25 | Урал Электроаппарат | 1969 | 25 | Продлен до 01.08.2023 г |  | 2021 | [10 empty] | 20 | Выключатели МКП 110М, 6 штук | г. Свердловск Уралэлектроаппарат | 1967 | 25 | до 20.09.2024 | отсутствуют | не планируется | ________ | 20 | Генератор ТЗФП-220-2У3 (ТГ-9) | Электросила, Силовые машины (ОАО), г. Санкт-Петербург | 2015-03-28 | 30 лет | - | 3 | - |  | 20 | Генератор ТВВ-320-2 | Электросила | 1973-12-03 | 30 лет | Продлен до 2023 г. Акт ТО от 31.08.19 | 0 | не планируется |  | 21 | Разъединитель ШР-110 ОПН 2СШ, РГП СЭЩ-110 | ЗАО "Электрощит"-ТМ Самара" | 2008 | 30 |  | 0 | не планируется |  | 20 | Трансформатор силовой ТМГ11-400/10 ТСН - 2 КС | Минский трансформаторный завод | 2018 | 30 |  |  |  |  | 20 | Выключатель 1 СШ ВЛ 220кВ Люторичи-Новомоск. | Уралэлектротяжмаш | 1968 | 25 | До июля 2023 | 1 | не планируется |  | 20 | Энергетический котел ТП-230-1 ст.№3 | "Красный котельщик" г. Таганрог | 1948 | 250000 ч | ООО «ТЭНЭКС»,рег.№ 11-ТУ-08733-2019 от 29.07.2019г.На 4 года до 19.05.2023г. | 0 | не планируется | [38 empty] | Генератор AMS 1250А LF ст. № ТГ-6 | АВВ АВ | 2016 | н/д | ресурс не выработан | 0 | не планируется | [10 empty] | 20 | Выключатель ВМПП-10 (42 шт) | "Укрмашпром" | 1974 | данных нет |  | нет | не планируется
[9 empty] | 21 | Ячейка №18 ЗРУ-35кВ Выключатель трехполюсный воздушный типа ВВН-35-2 | "Электроаппарат" г. Ленинград | 1972 | 20 | нет | 0 | 2022 |  | 21 | Выключатель масляный В 1СШ ВЛ 220кВ Щёкино-Северная-1 с отп. Тип У-220-1000-25 | Урал Электроаппарат | 1969 | 25 | Продлен до 01.08.2023 г | 1 | 2025 | [10 empty] | 21 | Молотковая дробилка А | патент США | 1949 | 25 | до 23.09.2022 | отсутствуют | не планируется | ________ | 21 | Трансформатор силовой масляный ТДЦГ-360000/220/20 (Тр-р блока №6) | Запорожский трансформаторный завод (ЗТЗ) | 1971 | 25 лет | 2022 (выведен из эксплуатации) | 0 | 2019 | 2019 | 21 | Генератор ТВВ-350-2 | Электросила | 2015-12-15 02:53 | 40 лет | Не требуется | 0 | не планируется |  | 22 | Разъединитель ШР-110 ТН1, РДЗ-110 | ЗАО "Завод электротехнического оборудования" г.Великие Луки | 2008 | 30 |  | 0 | не планируется |  | 21 | Разъединитель 3КРД-605 6кВ 1500А | Запорожский трансформаторный завод | 1961 | 25 | 01.12.2018 Разрешена эксплуатация сроком на 3 года | 0 | не планируется |  | 21 | Выключатель 2 СШ ВЛ 220кВ Люторичи-Новомоск. | Уралэлектротяжмаш | 1968 | 25 | До июля 2023 | 0 | не планируется |  | 21 | Энергетический котел ТП-230-1 ст.№4 | "Красный котельщик" г. Таганрог | 1949 | 250000 ч | ООО «ТЭНЭКС»,рег.№ 11-ТУ-08729-2019 от 29.07.2019г.На 4 года до 24.05.2023г. | 0 | не планируется | [38 empty] | Генератор AMS 1250LG ст. № ТГ-7 | АВВ АВ | 2016 | н/д | ресурс не выработан | 0 | не планируется | [10 empty] | 21 | Выключатель ВБКЭ-10 (1 шт) | "Укрмашпром" | 1974 | данных нет |  | нет | не планируется
[9 empty] | 22 | Ячейка №19 ЗРУ-35кВ Выключатель трехполюсный воздушный типа ВВН-35 - 2 | "Электроаппарат" г. Ленинград | 1972 | 20 | нет | 0 | 2023 |  | 22 | Выключатель масляный В 2СШ ВЛ 220кВ Щёкино-Северная-1 с отп. Тип У-220-1000-25 | Урал Электроаппарат | 1969 | 25 | Продлен до 01.08.2023 г |  | 2026 | [10 empty] | 22 | Молотковая дробилка Б | патент США | 1949 | 25 | до 23.09.2022 | отсутствуют | не планируется | ________ | 22 | Трансформатор силовой масляный ТДЦ-400000/220/20 (Тр-р блока №7) | Запорожский трансформаторный завод (ЗТЗ) | 1971 | 25 лет | Проведено техническое освидетельствование в 2020 г. Срок эксплуатации продлен на 2 года | 0 | - |  | 22 | Генератор ТВВ-320-2 | Электросила | 1974-01-19 | 30 лет | Продлен до 2023 г. Акт ТО от 31.08.19 | 0 | не планируется |  | 23 | Разъединитель ШР-110 ТН2, РДЗ-110 | ЗАО "Завод электротехнического оборудования" г.Великие Луки | 2008 | 30 |  | 0 | не планируется |  | 22 | Разъединитель К YI-У | Запорожский трансформаторный завод | 1961 | 25 | 01.12.2018 Разрешена эксплуатация сроком на 3 года | 0 | не планируется |  | 22 | Выключатель 1 СШ 220кВ Т-1 | Уралэлектротяжмаш | 1968 | 25 | выведен из эксплуатации в декабре 2020 г. | 0 | не планируется |  | 22 | Энергетический котел БКЗ-220-100Ф ст.№6 | БКЗ г. Барнаул | 1972 | 300000 ч | ЭПБ в 2021г На 3года до 16.08.2024г. | 0 | не планируется | [38 empty] | КРУЭ PASS MO ст. № В ВЛ 110кВ Дягилевская ТЭЦ-Дягилево III цепь | АВВ | 2017 | 30 | ресурс не выработан | 0 | не планируется | [10 empty] | 22 | Выключатель ВМПЭ-10 (2 шт) | "Укрмашпром" | 1974 | данных нет |  | нет | не планируется
[9 empty] | 23 | Ячейка №19 ЗРУ-35кВ Шинный разъединитель - 2 компл. РЛВ-35-600 | "Электроаппарат" г. Ленинград | 1966 | 20 | нет | 0 | 2023 |  | 23 | Выключатель масляный В 1СШ ВЛ 220кВ Щёкино-Северная-2 с отп. Тип МКП-220-25 | Урал Электроаппарат | 1969 | 25 | Продлен до 01.08.2023 г |  | 2023 | [19 empty] | 23 | Трансформатор силовой масляный ТДЦ-270000/220/15,75УХЛ1 (Тр-р блока №8) | Запорожский трансформаторный завод (ЗТЗ) | 2014-12-19 | 30 лет | - | 1 | - |  | 23 | Генератор ТВВ-320-2 | Электросила | 1974-06-26 | 30 лет | Продлен до августа 2022 г. Акт ТО от 31.08.18 | 0 | не планируется |  | 24 | Разъединитель ЗОН-110 Т2. ЗОН-110-Б II УХЛ1 | ЗАО "Завод электротехнического оборудования" г.Великие Луки | 2018 | 30 |  | 0 | не планируется |  | 23 | Разъединитель 4 КВС 09/6кВ/1000А | Электрощит г.Москва | 1972 | 25 | 01.12.2018 Разрешена эксплуатация сроком на 3 года | 0 | не планируется |  | 23 | Выключатель 2 СШ 220кВ Т-1 | Уралэлектротяжмаш | 1968 | 25 | выведен из эксплуатации в декабре 2020 г. | 0 | не планируется |  | 23 | Паровая турбина SST-400 ст.№7 | Siemens | 2017 | 240 тыс.ч. | ресурс не выработан | [40 empty] | КРУЭ PASS MO ст. № В ВЛ 110кВ Дягилевская ТЭЦ-Дягилево IV цепь | АВВ | 2018 | 30 | ресурс не выработан | 0 | не планируется | [10 empty] | 23 | Разъеденитель РДН-32-110/100 (6 шт) |  | 1975-1976 | данных нет |  | нет | не планируется
[9 empty] | 24 | Ячейка №19 ЗРУ-35кВ Линейный разъединитель с заземляющими ножами - 1 компл. РЛВЗ-35-600 | "Электроаппарат" г. Ленинград | 1966 | 20 | нет | 0 | 2023 |  | 24 | Выключатель масляный В 2СШ ВЛ 220кВ Щёкино-Северная-2 с отп. Тип МКП-220-25 | Урал Электроаппарат | 1969 | 25 | Продлен до 01.08.2023 г |  | 2024 | [19 empty] | 24 | Трансформатор силовой масляный ТДЦ-270000/220/15,75УХЛ1 (Тр-р блока №9) | Запорожский трансформаторный завод (ЗТЗ) | 2015-03-28 | 30 лет | - | 0 | - |  | 24 | Генератор ТЗВ-800-2УЗ | Электросила | 2010-08-15 | 30 лет | Продлен до августа 2022 г. Акт ТО от 31.08.18 | 0 | не планируется |  | 25 | Разъединитель ЗОН-110 Т1, ЗОН-110-Б II УХЛ1 | ЗАО "Завод электротехнического оборудования" г.Великие Луки | 2018 | 30 |  | 0 | не планируется |  | 24 | Выключатель ВМГ-133 | Запорожский трансформаторный завод | 1961 | 25 | 01.12.2018 Разрешена эксплуатация сроком на 3 года | 0 | не планируется |  | 24 | Энергетический котел БКЗ-220-110Ф ст.№13 | БМЗ г. Барнаул | 1968 | 2 года | ООО НТЦ "РТС" Заключение ЭПБ №12-ТУ-К-0571-21 Продлено до 17.08.2023 | 0 | не планируется |  | 24 | Газовая турбина SGT-800 ст. №5 | Siemens | 2017 | 120 тыс.ч. (интервал между КР – 60 тыс.ч.) | ресурс не выработан | [40 empty] | Выключатель ВГТ-110III-40/2000У1 - 9 шт. | ЗАО "Завод электротехнического оборудования" | 2016 | 25 | ресурс не выработан | 0 | не планируется | [10 empty] | 24 | Отделитель ОД-32-110М/630 (2 шт) |  | 1975-1976 | данных нет |  | нет | не планируется
[9 empty] | 25 | Ячейка №22 ЗРУ-35кВ Выключатель трехполюсный воздушный типа ВВН-35 - 2 | "Электроаппарат" г. Ленинград | 1972 | 20 | нет | 0 | 2022 |  | 25 | Выключатель масляный В 1СШ ВЛ 220кВ Щёкино-Тула с отп. Тип У-220-1000-25 | Урал Электроаппарат | 1979 | 25 | Продлен до 01.08.2023 г | 1 | 2027 | [19 empty] | 25 | Трансформатор силовой масляный ОДГ-60000/220 (Тр. гр. №2) | Электрозавод (ОАО), г. Москва | 1954 | 25 лет | Проведено техническое освидетельствование в 2020 г. Срок эксплуатации продлен на 2 года | 0 | - |  | 25 | Генератор ТЗВ-800-2УЗ | Электросила | 2003-12-26 | 30 лет | Продлен до октября 2026 г. Акт ТО от 31.10.21. | 0 | не планируется |  | 26 | Разъединитель ШР1-110 ШСВ, РГП 1а-110/1000-40 | ЗАО "Завод электротехнического оборудования" г.Великие Луки | 2016 | 30 |  | 0 | не планируется |  | 25 | Выключатель ВМГ-133 | Запорожский трансформаторный завод | 1961 | 25 | 01.12.2018 Разрешена эксплуатация сроком на 3 года | 0 | не планируется |  | 25 | Энергетический котел БКЗ-220-110Ф ст.№14 | БМЗ г. Барнаул | 1968 | 3 года | ООО НТЦ "РТС" заключение №12-ТУ-К-0205-20, рег.№11-ТУ-11729-2020 от 29.10.2020 г. Продлено до 08.06.2023 г. | 0 | не планируется |  | 25 | Газовая турбина SGT-800 ст. №6 | Siemens | 2017 | 120 тыс.ч. (интервал между КР – 60 тыс.ч.) | ресурс не выработан | [40 empty] | Разъединитель РГН.2-110.II/1000-40 УХЛ1 - 11 шт. | ЗАО "Завод электротехнического оборудования" | 2016 | 30 | ресурс не выработан | 0 | не планируется | [10 empty] | 25 | Паровая турбина ПТ25-90/10 №3 | Калужский турбинный завод | 1984г | данных нет | - | нет | не планируется | -
[9 empty] | 26 | Ячейка №22 ЗРУ-35кВ Шинный разъединитель - 2 компл. РЛВ-35-600 | "Электроаппарат" г. Ленинград | 1966 | 20 | нет | 0 | 2022 |  | 26 | Выключатель масляный В 2СШ ВЛ 220кВ Щёкино-Тула с отп. Тип У-220-1000-25 | Урал Электроаппарат | 1979 | 25 | Продлен до 01.08.2023 г |  | 2028 | [19 empty] | 26 | Трансформатор силовой масляный ОДГ-60000/220 (Тр. гр. №2) | Электрозавод (ОАО), г. Москва | 1958 | 25 лет | Проведено техническое освидетельствование в 2020 г. Срок эксплуатации продлен на 2 года | 0 | - |  | 26 | Генератор ТГВ-320-2ПУЗ | Электротяжмаш | 2010-05-26 | 30 лет | Не требуется | 0 | не планируется |  | 27 | Разъединитель ШР2-110 ШСВ, РГП 1а-110/1000-40 | ЗАО "Завод электротехнического оборудования" г.Великие Луки | 2016 | 30 |  | 0 | не планируется |  | 26 | Выключатель ВМГ-133 | Запорожский трансформаторный завод | 1961 | 25 | 01.12.2018 Разрешена эксплуатация сроком на 3 года | 0 | не планируется |  | 26 | Энергетический котел БКЗ-220-110 ст.№15 | БМЗ г. Барнаул | 1973 | 2 года | ООО НТЦ "РТС" Заключение ЭПБ №12-ТУ-К-0517-21, рег.№11-ТУ-10532-2021 от 23.08.2021 Продлено до 16.06.2023 | 0 | не планируется |  | 26 | Котел-утилизатор ПК-83 | ОАО "Подольский машиностроительный завод" | 2017 | 30 лет | ресурс не выработан | [40 empty] | Разъединитель РГН.1б-110.II/1000-40 УХЛ1 - 9 шт. | ЗАО "Завод электротехнического оборудования" | 2016 | 30 | ресурс не выработан | 0 | не планируется | [10 empty] | 26 | Паровая турбина ПТ-12-90/10 №1 | Калужский турбинный завод | 1973г | данных нет | - | нет | не планируется | -
[9 empty] | 27 | Ячейка №22 ЗРУ-35кВ Линейный разъединитель с заземляющими ножами - 1 компл. РЛВЗ-35-600 | "Электроаппарат" г. Ленинград | 1966 | 20 | нет | 0 | 2022 |  | 27 | Выключатель масляный В 1СШ ВЛ 220кВ Щёкино-Тепличная Тип У-220-1000-25 | Урал Электроаппарат | 1969 | 25 | Продлен до 01.08.2023 г |  | 2029 | [19 empty] | 27 | Трансформатор силовой масляный ОДГ-60000/220 (Тр. гр. №2) | Электрозавод (ОАО), г. Москва | 1958 | 25 лет | Проведено техническое освидетельствование в 2020 г. Срок эксплуатации продлен на 2 года | 0 | - |  | 27 | Генератор ТТК-110-2УЗГ (выведен из эксплуатации) | Привод | 2010-05-26 | 40 лет | Не требуется | 0 | не планируется |  | 28 | Выключатель ШСВ-110, ВГТ-110.III-40/2000У1 | ООО "ЗЭТО-Газовые Технологии", г. Великие Луки | 2016 | 40 |  | 0 | не планируется |  | 27 | Выключатель ВМГ-133 | Запорожский трансформаторный завод | 1961 | 25 | 01.12.2018 Разрешена эксплуатация сроком на 3 года | 0 | не планируется | [56 empty] | Разъединитель РГН.1б-ОП-110.II/1000-40 УХЛ1 - 24 шт. | ЗАО "Завод электротехнического оборудования" | 2016 | 30 | ресурс не выработан | 0 | не планируется | [10 empty] | 27 | Паровая турбина АТ-6 №2 | Калужский турбинный завод | 1959г | данных нет | - | нет | не планируется | -
[9 empty] | 28 | Ячейка №23 ЗРУ-35кВ Выключатель трехполюсный воздушный типа ВВН-35 - 2 | "Электроаппарат" г. Ленинград | 1972 | 20 | нет | 0 | 2023 |  | 28 | Выключатель масляный В 2СШ ВЛ 220кВ Щёкино-Тепличная с отп. Тип У-220-1000-25 | Урал Электроаппарат | 1969 | 25 | Продлен до 01.08.2023 г |  | 2030 | [19 empty] | 28 | Трансформатор силовой масляный ОДГ-60000/220 (Тр. гр. №3) | Электрозавод (ОАО), г. Москва | 1952 | 25 лет | (выведен из эксплуатации) | 0 | 2021 | 2021 | 28 | Силовой трансформатор ТДЦ-400000/220 | Запорожтрансформатор | 1973-12-03 | 25 лет | Продлен до августа 2022 г. Акт ТО от 31.08.18 | 0 | не планируется |  | 29 | Выключатель В-110 Обнинск-Балабаново, ВГТ-110.III-40/2000У1 | ООО "ЗЭТО-Газовые Технологии", г. Великие Луки | 2016 | 40 |  | 0 | не планируется |  | 28 | Выключатель ВМГ-133 | Запорожский трансформаторный завод | 1961 | 25 | 01.12.2018 Разрешена эксплуатация сроком на 3 года | 0 | не планируется | [56 empty] | Разъединитель ЗР‐110 II УХЛ1 - 4 шт. | ЗАО "Завод электротехнического оборудования" | 2016 | 30 | ресурс не выработан | 0 | не планируется | [10 empty] | 28 | Генератор №1 Т2-12- 2 | Харьковский завод "Электротяжмаш" | 1962г | данных нет | - | нет | не планируется | -
[9 empty] | 29 | Ячейка №23 ЗРУ-35кВ Шинный разъединитель - 2 компл. РЛВ-35-600 | "Электроаппарат" г. Ленинград | 1966 | 20 | нет | 0 | 2023 |  | 29 | Выключатель элегазовый В 220кВ Блока №1. Тип ВЭБ-220 | ЗАО "Экатеринбург) - Уралэлектротяжмаш | 2014 | 25 |  |  | не планируется | [19 empty] | 29 | Трансформатор силовой масляный ОДГ-60000/220 (Тр. гр. №3) | Электрозавод (ОАО), г. Москва | 1958 | 25 лет | (выведен из эксплуатации) | 0 | 2021 | 2021 | 29 | Силовой трансформатор ТДЦ-400000/220-У1 | Запорожтрансформатор | 2002-06-30 | 25 лет | Не требуется | 0 | не планируется |  | 30 | Выключатель В-110 Мирная-Обнинск с отп., ВГТ-110.III-40/2000У1 | ООО "ЗЭТО-Газовые Технологии", г. Великие Луки | 2016 | 40 |  | 0 | не планируется |  | 29 | Выключатель ВМГ-133 | Запорожский трансформаторный завод | 1961 | 25 | 01.12.2018 Разрешена эксплуатация сроком на 3 года | 0 | не планируется | [73 empty] | 29 | Генератор №2 Т2- 6- 2 | Ленинградский завод "Электросила" | 1957г | данных нет | - | нет | не планируется | -
[9 empty] | 30 | Ячейка №23 ЗРУ-35кВ Линейный разъединитель с заземляющими ножами - 1 компл. РЛВЗ-35-600 | "Электроаппарат" г. Ленинград | 1966 | 20 | нет | 0 | 2023 |  | 30 | Выключатель масляный В 220кВ Блока №2. Тип У-220-1000-25 | Урал Электроаппарат | 1964 | 25 | Продлен до 01.08.2023 г |  | 2025 | [19 empty] | 30 | Трансформатор силовой масляный ОДГ-60000/220 (Тр. гр. №3) | Электрозавод (ОАО), г. Москва | 1954 | 25 лет | (выведен из эксплуатации) | 0 | 2021 | 2021 | 30 | Силовой трансформатор ТДЦ-400000/220-83У1 | Запорожтрансформатор | 1987-07-30 | 25 лет | Продлен до августа 2022 г. Акт ТО от 31.08.18 | 0 | не планируется |  | 31 | Выключатель В-110 Т1, ВГТ-110.III-40/2000У1 | ООО "ЗЭТО-Газовые Технологии", г. Великие Луки | 2016 | 40 |  | 0 | не планируется |  | 30 | Выключатель ВМГ-133 | Запорожский трансформаторный завод | 1961 | 25 | 01.12.2018 Разрешена эксплуатация сроком на 3 года | 0 | не планируется | [73 empty] | 30 | Генератор №3 ТВС - 30 | Харьковский завод "Электротяжмаш" | 1962г | данных нет | - | нет | не планируется | -
[9 empty] | 31 | Ячейка №24 ЗРУ-35кВ Выключатель трехполюсный воздушный типа ВВН-35-2 | "Электроаппарат" г. Ленинград | 1966 | 20 | нет | 0 | 2022 |  | 31 | Выключатель элегазовый В 1СШ 220кВ Тр. гр.№8 Тип 242PMG | ABB | 2002 | 25 |  |  | не планируется | [19 empty] | 31 | Трансформатор силовой масляный ТРДН-40000/220УХЛ1 (Тр-р связи №40Г) | Запорожский трансформаторный завод (ЗТЗ) | 2014-12-19 | 30 лет | - | 0 | - |  | 31 | Силовой трансформатор ТДЦ-400000/500 | Запорожтрансформатор | 1998-03-10 | 25 лет | Не требуется | 0 | не планируется |  | 32 | Выключатель В-110 Т2, ВГТ-110.III-40/2000У1 | ООО "ЗЭТО-Газовые Технологии", г. Великие Луки | 2016 | 40 |  | 0 | не планируется |  | 31 | Выключатель ВМГ-133 | Запорожский трансформаторный завод | 1961 | 25 | 01.12.2018 Разрешена эксплуатация сроком на 3 года | 0 | не планируется | [73 empty] | 31 | Трансформатор ТМ 750/10 №1 | Московский трансформаторный завод | 1952г | данных нет | - | нет | не планируется | -
[9 empty] | 32 | Ячейка №24 ЗРУ-35кВ Шинный разъединитель - 2 компл. ПВН-20 | "Электроаппарат" г. Ленинград | 1966 | 20 | нет | 0 | 2022 |  | 32 | Выключатель элегазовый В 2СШ 220кВ Тр. гр.№8 Тип 242PMG | ABB | 2003 | 25 |  | 1 | не планируется | [19 empty] | 32 | Выключатель элегазовый ЗАР 1 DT-245 (В I СШ ВЛ-220 кВ Ч-Орбита) | Siemens | 2014 | 40 лет | - | 0 | - |  | 32 | Силовой трансформатор ТНЦ-1000000/500-У1 | Запорожтрансформатор | 1987-08-30 | 25 лет | Продлен до августа 2022 г. Акт ТО от 31.08.18 | 0 | не планируется | [10 empty] | 32 | Выключатель ВМГ-133 | Запорожский трансформаторный завод | 1961 | 25 | 01.12.2018 Разрешена эксплуатация сроком на 3 года | 0 | не планируется | [73 empty] | 32 | Трансформатор ТМ 750/10 №2 | Московский трансформаторный завод | 1952г | данных нет | - | нет | не планируется | -
[9 empty] | 33 | Ячейка №29 ЗРУ-35кВ Выключатель трехполюсный воздушный типа ВВН-35 - 2 | "Электроаппарат" г. Ленинград | 1966 | 20 | нет | 0 | 2022 |  | 33 | Выключатель элегазовый В 1СШ 220кВ Тр. гр.№9 Тип 242PMG | ABB | 2002 | 25 |  |  | не планируется | [19 empty] | 33 | Выключатель элегазовый ЗАР 1 DT-245 (В II СШ ВЛ-220 кВ Ч-Орбита) | Siemens | 2014 | 40 лет | - | 0 | - |  | 33 | Силовой трансформатор ТНЦ-100000/500-У1 | Запорожтрансформатор | 1988-06-20 | 25 лет | Продлен до августа 2022 г. Акт ТО от 31.08.18 | 0 | не планируется | [10 empty] | 33 | Выключатель ВМГ-133 | Запорожский трансформаторный завод | 1961 | 25 | 01.12.2018 Разрешена эксплуатация сроком на 3 года | 0 | не планируется | [73 empty] | 33 | Трансформатор ТМ 1000/10 №3 | Московский трансформаторный завод | 1952г | данных нет | - | нет | не планируется | -
[9 empty] | 34 | Ячейка №29 ЗРУ-35кВ Шинный разъединитель - 2 компл. РЛВ-35-600 | "Электроаппарат" г. Ленинград | 1966 | 20 | нет | 0 | 2022 |  | 34 | Выключатель элегазовый В 2СШ 220кВ Тр. гр.№9 Тип 242PMG | ABB | 2003 | 25 |  |  | не планируется | [19 empty] | 34 | Выключатель элегазовый ЗАР 1 DT-245 (В I СШ ВЛ-220 кВ Ч-Спутник) | Siemens | 2014 | 40 лет | - | 0 | - |  | 34 | Силовой трансформатор ТДЦ- 400000/500-У1 | Запорожтрансформатор | 1973-12-12 | 25 лет | Продлен до августа 2022 г. Акт ТО от 31.08.18 | 0 | не планируется | [10 empty] | 34 | Выключатель ВМГ-133 | Запорожский трансформаторный завод | 1961 | 25 | 01.12.2018 Разрешена эксплуатация сроком на 3 года | 0 | не планируется | [73 empty] | 34 | Трансформатор ТМ 560/35 - 20 №4 | Запорожский трансформаторный завод | 1963г | данных нет | - | нет | не планируется | -
[9 empty] | 35 | Ячейка №29 ЗРУ-35кВ Линейный разъединитель с заземляющими ножами - 1 компл. РЛВЗ-35-600 | "Электроаппарат" г. Ленинград | 1966 | 20 | нет | 0 | 2022 |  | 35 | Выключатель элегазовый В ВЛ 110кВ Лазарево-Щёкино с отп. Тип LTB-145D1/B | ABB | 2009 | 25 |  |  | не планируется | [19 empty] | 35 | Выключатель элегазовый ЗАР 1 DT-245 (В II СШ ВЛ-220 кВ Ч-Спутник) | Siemens | 2014 | 40 лет | - | 0 | - |  | 35 | Силовой трансформатор ТДЦ-160000/500-У1 (выведен из эксплуатации) | Запорожтрансформатор | 2010-05-26 | 30 лет | Не требуется | 0 | не планируется | [10 empty] | 35 | Выключатель ВМГ-133 | Запорожский трансформаторный завод | 1961 | 25 | 01.12.2018 Разрешена эксплуатация сроком на 3 года | 0 | не планируется | [73 empty] | 35 | Трансформатор ТДНГ - 31500/110 | Запорожский трансформаторный завод | 1962г | данных нет | - | нет | не планируется | -
[9 empty] | 36 | Ячейка №1 ЗРУ-110кВ Выключатель трехполюсный воздушный типа ВВН- 110/6 | "Электроаппарат" г. Ленинград | 1978 | 20 | нет | 0 | 2022 |  | 36 | Выключатель элегазовый В ВЛ 110кВ Липки-1 с отп. Тип LTB-145D1/B | ABB | 2009 | 25 |  |  | не планируется | [19 empty] | 36 | Выключатель элегазовый ЗАР 1 DT-245(В I СШ ВЛ-220 кВ Ч-Станы) | Siemens | 2014 | 40 лет | - | 0 | - |  | 36 | Выключатели ВВБК-500 (16шт.) | Электроаппарат | 1980-1987 | 25 лет | Продлен до 2022-2024 г. Акты ТО от 30.11.18- 31.10.21 | 0 | не планируется | [10 empty] | 36 | Выключатель ВМГ-133 | Запорожский трансформаторный завод | 1961 | 25 | 01.12.2018 Разрешена эксплуатация сроком на 3 года | 0 | не планируется | [73 empty] | 36 | Выключатель МГГ-10 (10шт.) | Уралэлектроаппарат | 1958г. | данных нет | - | нет | не планируется | -
[9 empty] | 37 | Ячейка №1 ЗРУ-110кВ Трансформаторный разъединитель с заземляющими ножами - 1 компл. РЛНО 110/600 | "Электроаппарат" г. Ленинград | 1958 | 20 | нет | 0 | 2022 |  | 37 | Выключатель элегазовый В ВЛ 110кВ Липки-2 с отп. Тип LTB-145D1/B | ABB | 2011 | 25 |  |  | не планируется | [19 empty] | 37 | Выключатель элегазовый ЗАР 1 DT-245 (В II СШ ВЛ-220 кВ Ч-Станы) | Siemens | 2014 | 40 лет | - | 0 | - |  | 37 | Выключатели У-220 (14 шт.) | Уралэлектротяжмаш | 1973-1987 | 25 лет | Продлен до августа 2023 г. Акт ТО от 31.08.19 | 0 | не планируется | [10 empty] | 37 | Выключатель ВМГ-133 | Запорожский трансформаторный завод | 1961 | 25 | 01.12.2018 Разрешена эксплуатация сроком на 3 года | 0 | не планируется | [73 empty] | 37 | Выключатель ВМГ-133 (61 шт.) | Уралэлектроаппарат | 1958г. | данных нет | - | нет | не планируется | -
[9 empty] | 38 | Ячейка №2 ЗРУ-110кВ Выключатель трехполюсный воздушный типа ВВН- 110/6 | "Электроаппарат" г. Ленинград | 1976 | 20 | нет | 0 | 2023 |  | 38 | Выключатель элегазовый В ВЛ 110кВ Плавск-Щёкино с отп. Тип LTB-145D1/B | ABB | 2011 | 25 |  |  | не планируется | [19 empty] | 38 | Выключатель элегазовый ЗАР 1 DT-245(В I СШ ВЛ-220 кВ Ч-Алексин) | Siemens | 2014 | 40 лет | - | 0 | - |  | 38 | Разъединители РНДЗ-1Б-220У1 (42 шт.) | ЗЭТО | 1973-1987 | 25 лет | Продлен до августа 2023 г. Акт ТО от 31.08.2019 | 0 | не планируется | [10 empty] | 38 | Выключатель ВМГ-133 | Запорожский трансформаторный завод | 1961 | 25 | 01.12.2018 Разрешена эксплуатация сроком на 3 года | 0 | не планируется | [73 empty] | 38 | Разъединители РВ-10/4000 (2шт.) | Новосибирский турбогенераторный завод | 1958г. | данных нет | - | нет | не планируется | -
[9 empty] | 39 | Ячейка №5 ЗРУ-110кВ Выключатель трехполюсный воздушный типа ВВН- 110/7 | "Электроаппарат" г. Ленинград | 1978 | 20 | нет | 0 | 2022 |  | 39 | Выключатель элегазовый В ВЛ 110кВ Щёкино-Кирпичная с отп. Тип LTB-145D1/B | ABB | 2008 | 25 |  |  | не планируется | [19 empty] | 39 | Выключатель элегазовый ЗАР 1 DT-245 (В II СШ ВЛ-220 кВ Ч-Алексин) | Siemens | 2014 | 40 лет | - | 0 | - |  | 39 | Разъединители РНДЗ-2-220У (12 шт.) | ЗЭТО | 1973-1987 | 25 лет | Продлен до августа 2023 г. Акт ТО от 31.08.2019 | 0 | не планируется | [10 empty] | 39 | Выключатель ВМГ-133 | Запорожский трансформаторный завод | 1961 | 25 | 01.12.2018 Разрешена эксплуатация сроком на 3 года | 0 | не планируется | [73 empty] | 39 | Разъединители РВ-10/2000 (7шт.) | Новосибирский турбогенераторный завод | 1958г. | данных нет | - | нет | не планируется | -
[9 empty] | 40 | Ячейка №5 ЗРУ-110кВ Трансформаторный разъединитель с заземляющими ножами - 1 компл. РЛНО 110/600 | "Электроаппарат" г. Ленинград | 1958 | 20 | нет | 0 | 2022 |  | 40 | Выключатель элегазовый В ВЛ 110кВ Щёкино-Первомайская-1 с отп. Тип LTB-145D1/B | ABB | 2009 | 25 |  |  | не планируется | [19 empty] | 40 | Выключатель элегазовый ЗАР 1 DT-245(В I СШ ВЛ-220 кВ Ч-Тула) | Siemens | 2014 | 40 лет | - | 0 | - |  | 40 | Разъединители РПД-500-1/3200У1 (45 шт.) | ЗЭТО | 1980-1987 | 25 лет | Продлен до сентября 2024 г. Акт ТО от октябрь 2020г. | 0 | не планируется | [10 empty] | 40 | Выключатель ВМГ-133 | Запорожский трансформаторный завод | 1961 | 25 | 01.12.2018 Разрешена эксплуатация сроком на 3 года | 0 | не планируется | [73 empty] | 40 | Разъединители РВ-10/1000 (5шт.) | Новосибирский турбогенераторный завод | 1959г. | данных нет | - | нет | не планируется | -
[9 empty] | 41 | Ячейка №10 ЗРУ-110кВ Выключатель трехполюсный воздушный типа ВВН- 110/6 | "Электроаппарат" г. Ленинград | 1978 | 20 | нет | 0 | 2023 |  | 41 | Выключатель элегазовый В ВЛ 110кВ Щёкино-Первомайская-2 с отп. Тип LTB-145D1/B | ABB | 2008 | 25 |  |  | не планируется | [19 empty] | 41 | Выключатель элегазовый ЗАР 1 DT-245 (В II СШ ВЛ-220 кВ Ч-Тула) | Siemens | 2014 | 40 лет | - | 0 | - |  | 41 | Дробилка молотковая М20-30Г (СМД-98А) (4 шт.) | Волжский завод цементного машиностроения "Волгоцеммаш" | 1973-1974 | Срок службы ГОСТами и ТД завода изготовителя не регламентируется | Продлен на 6000 часов (по фактической наработке). Акт технического освидетельствования ДМ-2;4 от 28.12.2016 (актуально для ДМ-4). Акт технического освидетельствования ДМ-1;3 от 11.11.2004 (актуально для ДМ-1). Акт №218/ДМ-2/02 технического освидетельствования от 02.08.2021. Акт №218/ДМ-2/02 технического освидетельствования от 02.06.2021. | 0 | не планируется | [10 empty] | 41 | Выключатель ВМГ-133 | Запорожский трансформаторный завод | 1961 | 25 | 01.12.2018 Разрешена эксплуатация сроком на 3 года | 0 | не планируется | [73 empty] | 41 | Разъединители РВ-6(10)/600 (32 шт.) | Новосибирский турбогенераторный завод | 1960г. | данных нет | - | нет | не планируется | -
[9 empty] | 42 | Ячейка №10 ЗРУ-110кВ Линейный разъединитель с заземляющими ножами - 1 компл. РЛНД 110/600 | "Электроаппарат" г. Ленинград | 1965 | 20 | нет | 0 | 2023 |  | 42 | Выключатель элегазовый В ВЛ 110кВ Щёкино-Советск с отп. Тип LTB-145D1/B | ABB | 2008 | 25 |  |  | не планируется | [19 empty] | 42 | Выключатель элегазовый ЗАР 1 DT-245(В I СШ ВЛ-220 кВ Ч-Мценск) | Siemens | 2014 | 40 лет | - | 0 | - |  | 42 | Мельница ММТ-2000-2590-730 | Сызранский завод тяжелого машиностроения | 1973-1974 | Срок службы в паспорте ТУ не регламентируется | Продлен на 6000 часов. Акт ТО ММТ бл.1 от 05.06.2020 Акт ТО ММТ бл.2 от 11.09.2020 Акт ТО ММТ бл.3 от 11.06.2020 Акт ТО ММТ бл.4 от 03.06.2020 | 0 | не планируется | [10 empty] | 42 | Выключатель ВМГ-133 | Запорожский трансформаторный завод | 1961 | 25 | 01.12.2018 Разрешена эксплуатация сроком на 3 года | 0 | не планируется | [73 empty] | 42 | Разъединитель РЛНД1А-110/600 (1шт) | Запорожский завод высоковольтной аппаратуры | 1963г. | данных нет | - | нет | не планируется | -
[9 empty] | 43 | Ячейка №12 ЗРУ-110кВ Выключатель трехполюсный воздушный типа ВВН- 110/6 | "Электроаппарат" г. Ленинград | 1964 | 20 | нет | 0 | 2023 |  | 43 | Выключатель элегазовый В ВЛ 110кВ Щёкино-Ясенки с отп. Тип LTB-145D1/B | ABB | 2012 | 25 |  |  | не планируется | [19 empty] | 43 | Выключатель элегазовый ЗАР 1 DT-245 (В II СШ ВЛ-220 кВ Ч-Мценск) | Siemens | 2014 | 40 лет | - | 1 | - | [19 empty] | 43 | Выключатель ВМГ-133 | Запорожский трансформаторный завод | 1961 | 25 | 01.12.2018 Разрешена эксплуатация сроком на 3 года | 0 | не планируется
[9 empty] | 44 | Ячейка №12 ЗРУ-110кВ Линейный разъединитель с заземляющими ножами - 1 компл. РЛНД 110/600 | "Электроаппарат" г. Ленинград | 1965 | 20 | нет | 0 | 2023 |  | 44 | Выключатель элегазовый ОВ-110кВ (Обходной выключатель 110кВ) Тип LTB-145D1/B | ABB | 2010 | 25 |  |  | не планируется | [19 empty] | 44 | Выключатель элегазовый ЗАР 1 DT-245(В I СШ ВЛ-220 кВ Ч-Литейная) | Siemens | 2014 | 40 лет | - | 0 | - | [19 empty] | 44 | Выключатель ВМГ-133 | Запорожский трансформаторный завод | 1961 | 25 | 01.12.2018 Разрешена эксплуатация сроком на 3 года | 0 | не планируется
[9 empty] | 45 | Ячейка №14 ЗРУ-110кВ Выключатель трехполюсный воздушный типа ВВН- 110/6 | "Электроаппарат" г. Ленинград | 1971 | 20 | нет | 0 | 2022 |  | 45 | Выключатель элегазовый ШСВ-110кВ (Шиносоединительный выключатель) Тип LTB-145D1/B | ABB | 2012 | 25 |  |  | не планируется | [19 empty] | 45 | Выключатель элегазовый ЗАР 1 DT-245 (В II СШ ВЛ-220 кВ Ч-Литейная) | Siemens | 2014 | 40 лет | - | 0 | - | [19 empty] | 45 | Выключатель ВМГ-133 | Запорожский трансформаторный завод | 1961 | 25 | 01.12.2018 Разрешена эксплуатация сроком на 3 года | 0 | не планируется
[9 empty] | 46 | Ячейка №14 ЗРУ-110кВ Линейный разъединитель с заземляющими ножами (1 компл.). РЛНД 110/600 | "Электроаппарат" г. Ленинград | 1971 | 20 | нет | 0 | 2022 |  | 46 | Выключатель элегазовый В 110кВ Т-120А Тип LTB-145D1/B | ABB | 2008 | 25 |  |  | не планируется | [19 empty] | 46 | Выключатель элегазовый ЗАР 1 DT-245(В I СШ ВЛ-220 кВ Ч-Цементная) | Siemens | 2014 | 40 лет | - | 0 | - | [19 empty] | 46 | Выключатель ВМГ-133 | Запорожский трансформаторный завод | 1961 | 25 | 01.12.2018 Разрешена эксплуатация сроком на 3 года | 0 | не планируется
[9 empty] | 47 | Ячейка №15 ЗРУ-110кВ Выключатель трехполюсный воздушный типа ВВН- 110/6 | "Электроаппарат" г. Ленинград | 1967 | 20 | нет | 0 | 2022 |  | 47 | Выключатель элегазовый В 110кВ Т-120Б Тип LTB-145D1/B | ABB | 2009 | 25 |  |  | не планируется | [19 empty] | 47 | Выключатель элегазовый ЗАР 1 DT-245 (В II СШ ВЛ-220 кВ Ч-Цементная) | Siemens | 2014 | 40 лет | - | 0 | - | [19 empty] | 47 | Выключатель ВМГ-133 | Запорожский трансформаторный завод | 1961 | 25 | 01.12.2018 Разрешена эксплуатация сроком на 3 года | 0 | не планируется
[9 empty] | 48 | Ячейка №15 ЗРУ-110кВ Трансформаторный разъединитель с заземляющими ножами (1 компл.). РЛНД 110/600 | "Электроаппарат" г. Ленинград | 1967 | 20 | нет | 0 | 2022 |  | 48 | Выключатель элегазовый В 110кВ Тр. гр.№8 Тип LTB-145D1/B | ABB | 2009 | 25 |  |  | не планируется | [19 empty] | 48 | Выключатель элегазовый ЗАР 1 DT-245(В I СШ ВЛ-220 кВ Ч-Электрон) | Siemens | 2014 | 40 лет | - | 0 | - | [19 empty] | 48 | Выключатель ВМГ-133 | Запорожский трансформаторный завод | 1961 | 25 | 01.12.2018 Разрешена эксплуатация сроком на 3 года | 0 | не планируется
[9 empty] | 49 | Ячейка №16 ЗРУ-110кВ Выключатель трехполюсный воздушный типа ВВН- 110/6 | "Электроаппарат" г. Ленинград | 1971 | 20 | нет | 0 | 2022 |  | 49 | Выключатель элегазовый В 110кВ Тр. гр.№9 Тип LTB-145D1/B | ABB | 2010 | 25 |  |  | не планируется | [19 empty] | 49 | Выключатель элегазовый ЗАР 1 DT-245 (В II СШ ВЛ-220 кВ Ч-Электрон) | Siemens | 2014 | 40 лет | - | 0 | - | [19 empty] | 49 | Выключатель ВМГ-133 | Запорожский трансформаторный завод | 1961 | 25 | 01.12.2018 Разрешена эксплуатация сроком на 3 года | 0 | не планируется
[9 empty] | 50 | Ячейка №16 ЗРУ-110кВ Линейный разъединитель с заземляющими ножами (1 компл.). РЛНД 110/600 | "Электроаппарат" г. Ленинград | 1971 | 20 | нет | 0 | 2022 |  | 50 | Разъединитель ШР 1СШ 220кВ Тр.Гр.№8 Тип РЛН-220/600 | Завод электротехнического оборудования, Великие Луки | 1954 | 25 | Продлен до 01.08.2023 г | [21 empty] | 50 | Выключатель элегазовый ЗАР 1 DT-245(В I СШ 220 кВ Тр. Гр.-2) | Siemens | 2004 | 40 лет | - | 0 | - | [19 empty] | 50 | Выключатель ВМГ-133 | Запорожский трансформаторный завод | 1961 | 25 | 01.12.2018 Разрешена эксплуатация сроком на 3 года | 0 | не планируется
[9 empty] | 51 | Ячейка №17 ЗРУ-110кВ Выключатель трехполюсный воздушный типа ВВН- 110/6 | "Электроаппарат" г. Ленинград | 1965 | 20 | нет | 0 | 2022 |  | 51 | Разъединитель ТР 1СШ 220кВ Тр.Гр.№8 Тип РЛН-220/600 | Завод электротехнического оборудования, Великие Луки | 1954 | 25 | Продлен до 01.08.2023 г | [21 empty] | 51 | Выключатель элегазовый ЗАР 1 DT-245 (В II СШ 220 кВ Тр. Гр.-2) | Siemens | 2009 | 40 лет | - | 0 | - | [19 empty] | 51 | Выключатель ВМГ-133 | Запорожский трансформаторный завод | 1961 | 25 | 01.12.2018 Разрешена эксплуатация сроком на 3 года | 0 | не планируется
[9 empty] | 52 | Ячейка №19 ЗРУ-110кВ Выключатель трехполюсный воздушный типа ВВН- 110/6 | "Электроаппарат" г. Ленинград | 1970 | 20 | нет | 0 | 2023 |  | 52 | Разъединитель ШР 2СШ 220кВ Тр.Гр.№8 Тип РЛН-220/600 | Завод электротехнического оборудования, Великие Луки | 1954 | 25 | Продлен до 01.08.2023 г | [21 empty] | 52 | Выключатель элегазовый ЗАР 1 DT-245(В I СШ 220 кВ Тр. Гр.-3) | Siemens | 2004 | 40 лет | - | 0 | - | [19 empty] | 52 | Выключатель ВМГ-133 | Запорожский трансформаторный завод | 1961 | 25 | 01.12.2018 Разрешена эксплуатация сроком на 3 года | 0 | не планируется
[9 empty] | 53 | Замена турбины с генератором №2 | УТМЗ Уральский турбомоторный завод г. Свердловск | 1959 | 39* | Экспертное заключение № 04/228 от 18.12.2007 суммарной наработке 383000 ч.** | 0*** | 2026-2028 |  | 53 | Разъединитель ТР 2СШ 220кВ Тр.Гр.№8 Тип РЛН-220/600 | Завод электротехнического оборудования, Великие Луки | 1955 | 25 | Продлен до 01.08.2023 г | [21 empty] | 53 | Выключатель элегазовый ЗАР 1 DT-245 (В II СШ 220 кВ Тр. Гр.-3) | Siemens | 2003 | 40 лет | - | 0 | - | [19 empty] | 53 | Выключатель ВМГ-133 | Запорожский трансформаторный завод | 1961 | 25 | 01.12.2018 Разрешена эксплуатация сроком на 3 года | 0 | не планируется
[18 empty] | 54 | Разъединитель ШР 1СШ 220кВ Тр.Гр.№9 Тип РЛН-220/600 | Завод электротехнического оборудования, Великие Луки | 1955 | 25 | Продлен до 01.08.2023 г | [21 empty] | 54 | Выключатель элегазовый ЗАР 1 DT-245(В I СШ 220 кВ Тр. Гр.-6) | Siemens | 2004 | 40 лет | - | 0 | - | [19 empty] | 54 | Выключатель ВМГ-133 | Запорожский трансформаторный завод | 1961 | 25 | 01.12.2018 Разрешена эксплуатация сроком на 3 года | 0 | не планируется
[18 empty] | 55 | Разъединитель ТР 1СШ 220кВ Тр.Гр.№9 Тип РЛН-220/600 | Завод электротехнического оборудования, Великие Луки | 1955 | 25 | Продлен до 01.08.2023 г | [21 empty] | 55 | Выключатель элегазовый ЗАР 1 DT-245 (В II СШ 220 кВ Тр. Гр.-6) | Siemens | 2003 | 40 лет | - | 0 | - | [19 empty] | 55 | Выключатель ВМГ-133 | Запорожский трансформаторный завод | 1961 | 25 | 01.12.2018 Разрешена эксплуатация сроком на 3 года | 0 | не планируется
[18 empty] | 56 | Разъединитель ШР 2СШ 220кВ Тр.Гр.№9 Тип РЛН-220/600 | Завод электротехнического оборудования, Великие Луки | 1955 | 25 | Продлен до 01.08.2023 г | [21 empty] | 56 | Выключатель элегазовый ЗАР 1 DT-245(В I СШ 220 кВ Тр. Гр.-7) | Siemens | 2004 | 40 лет | - | 0 | - | [19 empty] | 56 | Выключатель ВМГ-133 | Запорожский трансформаторный завод | 1961 | 25 | 01.12.2018 Разрешена эксплуатация сроком на 3 года | 0 | не планируется
[18 empty] | 57 | Разъединитель ТР 2СШ 220кВ Тр.Гр.№9 Тип РЛН-220/600 | Завод электротехнического оборудования, Великие Луки | 1955 | 25 | Продлен до 01.08.2023 г | [21 empty] | 57 | Выключатель элегазовый ЗАР 1 DT-245 (В II СШ 220 кВ Тр. Гр.-7) | Siemens | 2007 | 40 лет | - | 0 | - | [19 empty] | 57 | Выключатель ВМГ-133 | Запорожский трансформаторный завод | 1961 | 25 | 01.12.2018 Разрешена эксплуатация сроком на 3 года | 0 | не планируется
[18 empty] | 58 | Разъединитель ШР 1СШ ВЛ 220кВ Щёкино-Тула с отп. Тип РЛНД-220/2000 | Завод электротехнического оборудования, Великие Луки | 1969 | 25 | Продлен до 01.08.2023 г | [21 empty] | 58 | Выключатель элегазовый HCSP-305 (В 220 кВ Бл.-8) | HYOSUNG CORPORATION | 2013 | 40 лет | - | 0 | - | [19 empty] | 58 | Выключатель ВМГ-133 | Запорожский трансформаторный завод | 1961 | 25 | 01.12.2018 Разрешена эксплуатация сроком на 3 года | 0 | не планируется
[18 empty] | 59 | Разъединитель ЛР 1СШ ВЛ 220кВ Щёкино-Тула с отп. Тип РЛНД-220/2000 | Завод электротехнического оборудования, Великие Луки | 1969 | 25 | Продлен до 01.08.2023 г | [21 empty] | 59 | Выключатель элегазовый HCSP-305 (В 220 кВ Бл.-9) | HYOSUNG CORPORATION | 2013 | 40 лет | - | 0 | - | [19 empty] | 59 | Выключатель ВМГ-133 | Запорожский трансформаторный завод | 1961 | 25 | 01.12.2018 Разрешена эксплуатация сроком на 3 года | 0 | не планируется
[18 empty] | 60 | Разъединитель ШР 2СШ ВЛ 220кВ Щёкино-Тула с отп. Тип РЛНД-220/2000 | Завод электротехнического оборудования, Великие Луки | 1969 | 25 | Продлен до 01.08.2023 г | [21 empty] | 60 | Выключатель элегазовый HCSP-305 (СВ IСШ 220 кВ ) | HYOSUNG CORPORATION | 2013 | 40 лет | - | 0 | - | [19 empty] | 60 | Выключатель ВМГ-133 | Запорожский трансформаторный завод | 1961 | 25 | 01.12.2018 Разрешена эксплуатация сроком на 3 года | 0 | не планируется
[18 empty] | 61 | Разъединитель ЛР 2СШ ВЛ 220кВ Щёкино-Тула с отп. Тип РЛНД-220/2000 | Завод электротехнического оборудования, Великие Луки | 1969 | 25 | Продлен до 01.08.2023 г | [21 empty] | 61 | Выключатель элегазовый HCSP-305 (СВ IIСШ 220 кВ ) | HYOSUNG CORPORATION | 2013 | 40 лет | - | 0 | - | [19 empty] | 61 | Выключатель ВМГ-133 | Запорожский трансформаторный завод | 1961 | 25 | 01.12.2018 Разрешена эксплуатация сроком на 3 года | 0 | не планируется
[18 empty] | 62 | Разъединитель ШР 1СШ ВЛ 220кВ Щёкино-Тепличная Тип РЛНД-220/2000 | Завод электротехнического оборудования, Великие Луки | 1979 | 25 | Продлен до 01.08.2023 г | 1 | [20 empty] | 62 | Выключатель элегазовый HCSP-305 (В 220 кВ N-40Г) | HYOSUNG CORPORATION | 2013 | 40 лет | - | 0 | - | [19 empty] | 62 | Выключатель ВМГ-133 | Запорожский трансформаторный завод | 1961 | 25 | 01.12.2018 Разрешена эксплуатация сроком на 3 года | 0 | не планируется
[18 empty] | 63 | Разъединитель ЛР 1СШ ВЛ 220кВ Щёкино-Тепличная Тип РЛНД-220/2000 | Завод электротехнического оборудования, Великие Луки | 1979 | 25 | Продлен до 01.08.2023 г | [21 empty] | 63 | Выключатель элегазовый HCSP-305 (ШСВ 220 кВ) | HYOSUNG CORPORATION | 2013 | 40 лет | - | 0 | - | [19 empty] | 63 | Выключатель ВМГ-133 | Запорожский трансформаторный завод | 1961 | 25 | 01.12.2018 Разрешена эксплуатация сроком на 3 года | 0 | не планируется
[18 empty] | 64 | Разъединитель ШР 2СШ ВЛ 220кВ Щёкино-Тепличная Тип РЛНД-220/2000 | Завод электротехнического оборудования, Великие Луки | 1979 | 25 | Продлен до 01.08.2023 г | [48 empty] | 64 | Выключатель ММГ-10 | Запорожский трансформаторный завод | 1961 | 25 | 01.12.2018 Разрешена эксплуатация сроком на 3 года | 0 | не планируется
[18 empty] | 65 | Разъединитель ЛР 2СШ ВЛ 220кВ Щёкино-Тепличная Тип РЛНД-220/2000 | Завод электротехнического оборудования, Великие Луки | 1979 | 25 | Продлен до 01.08.2023 г | [48 empty] | 65 | Выключатель ММГ-10 | Запорожский трансформаторный завод | 1961 | 25 | 01.12.2018 Разрешена эксплуатация сроком на 3 года | 0 | не планируется
[18 empty] | 66 | Разъединитель ШР 1СШ ВЛ 220кВ Щёкино-Северная 1 с отп. Тип РЛН-220/2000 | Завод электротехнического оборудования, Великие Луки | 1979 | 25 | Продлен до 01.08.2023 г | [48 empty] | 66 | Выключатель ММГ-10 | Запорожский трансформаторный завод | 1961 | 25 | 01.12.2018 Разрешена эксплуатация сроком на 3 года | 0 | не планируется
[18 empty] | 67 | Разъединитель ЛР 1СШ ВЛ 220кВ Щёкино-Северная 1 с отп. Тип РГП.2-220/2000 | Завод электротехнического оборудования, Великие Луки | 2014 | 25 |  | 1 | [47 empty] | 67 | Выключатель ММГ-10 | Запорожский трансформаторный завод | 1961 | 25 | 01.12.2018 Разрешена эксплуатация сроком на 3 года | 0 | не планируется
[18 empty] | 68 | Разъединитель ШР 2СШ ВЛ 220кВ Щёкино-Северная 1 с отп. Тип РЛН-220/2000 | Завод электротехнического оборудования, Великие Луки | 1969 | 25 | Продлен до 01.08.2023 г | [48 empty] | 68 | Выключатель ММГ-10 | Запорожский трансформаторный завод | 1961 | 25 | 01.12.2018 Разрешена эксплуатация сроком на 3 года | 0 | не планируется
[18 empty] | 69 | Разъединитель ЛР 2СШ ВЛ 220кВ Щёкино-Северная 1 с отп. Тип РЛН-220/2000 | Завод электротехнического оборудования, Великие Луки | 1969 | 25 | Продлен до 01.08.2023 г | [48 empty] | 69 | Выключатель ММГ-10 | Запорожский трансформаторный завод | 1961 | 25 | 01.12.2018 Разрешена эксплуатация сроком на 3 года | 0 | не планируется
[18 empty] | 70 | Разъединитель ШР 1СШ ВЛ 220кВ Щёкино-Северная 2 с отп. Тип РЛН-220/2000 | Завод электротехнического оборудования, Великие Луки | 1958 | 25 | Продлен до 01.08.2023 г
[18 empty] | 71 | Разъединитель ЛР 1СШ ВЛ 220кВ Щёкино-Северная 2 с отп. Тип РЛН-220/2000 | Завод электротехнического оборудования, Великие Луки | 1958 | 25 | Продлен до 01.08.2023 г
[18 empty] | 72 | Разъединитель ШР 2СШ ВЛ 220кВ Щёкино-Северная 2 с отп. Тип РПД-2 220/2500 | Завод электротехнического оборудования, Великие Луки | 2013 | 25
[18 empty] | 73 | Разъединитель ЛР 2СШ ВЛ 220кВ Щёкино-Северная 2 с отп. Тип РЛН-220/2000 | Завод электротехнического оборудования, Великие Луки | 1958 | 25 | Продлен до 01.08.2023 г
[18 empty] | 74 | Разъединитель ШР 1СШ ВЛ 220кВ Щёкино-Бегичево с отп. Тип РГ.2-220.II/3150 УХЛ1 | Завод электротехнического оборудования, Великие Луки | 2011 | 25
[18 empty] | 75 | Разъединитель ЛР 1СШ ВЛ 220кВ Щёкино-Бегичево с отп. Тип РГН-220/2000 | Завод электротехнического оборудования, Великие Луки | 2009 | 25
[18 empty] | 76 | Разъединитель ШР 2СШ ВЛ 220кВ Щёкино-Бегичево с отп. Тип РГ.2-220II/2000 УХЛ1 | Завод электротехнического оборудования, Великие Луки | 2012 | 25
[18 empty] | 77 | Разъединитель ЛР 2СШ ВЛ 220кВ Щёкино-Бегичево с отп. Тип РГ-2-220/2000 УХЛ1 | Завод электротехнического оборудования, Великие Луки | 2011 | 25
[18 empty] | 78 | Разъединитель Р ТН 1СШ 220кВ Тип РЛН-220/1000 | Завод электротехнического оборудования, Великие Луки | 1973 | 25 | Продлен до 01.08.2023 г
[18 empty] | 79 | Разъединитель Р ТН 2СШ 220кВ Тип РЛН-220/1000 | Завод электротехнического оборудования, Великие Луки | 1973 | 25 | Продлен до 01.08.2023 г
[18 empty] | 80 | Разъединитель ТР 220кВ Т-11 Тип РЛНЗ-220/600 | Завод электротехнического оборудования, Великие Луки | 1964 | 25 | Продлен до 01.08.2023 г
[18 empty] | 81 | Разъединитель ЛР 220кВ блока №1 Тип РГН-220/2000 | Завод электротехнического оборудования, Великие Луки | 2009 | 25
[18 empty] | 82 | Разъединитель Р ТН ВЛ 220кВ Щёкино-Бегичево с отп. Тип РДЗ-220/1000 | Завод электротехнического оборудования, Великие Луки | 2007 | 25
[18 empty] | 83 | Разъединитель ТР 220кВ Т-12 Тип РГН-220/2000 | Завод электротехнического оборудования, Великие Луки | 2009 | 25
[18 empty] | 84 | Разъединитель ЛР 220кВ блока №2 Тип РЛНД-220/600 | Завод электротехнического оборудования, Великие Луки | 1980 | 25 | Продлен до 01.08.2023 г
[18 empty] | 85 | Разъединитель Р ТН ВЛ 220кВ Щёкино-Северная-2 с отп. Тип РДЗ-220/1000 | Завод электротехнического оборудования, Великие Луки | 2007 | 25
[18 empty] | 86 | Разъединитель ШР 1СШ ВЛ 110кВ Липки 1 с отп. Тип РЛНД-110/600 | Завод электротехнического оборудования, Великие Луки | 1966 | 25 | Продлен до 01.08.2023 г
[18 empty] | 87 | Разъединитель ШР 2СШ ВЛ 110кВ Липки 1 с отп. Тип РЛНД-110/600 | Завод электротехнического оборудования, Великие Луки | 1966 | 25 | Продлен до 01.08.2023 г
[18 empty] | 88 | Разъединитель ОР ВЛ 110кВ Липки 1 с отп. Тип РЛНД-110/600 | Завод электротехнического оборудования, Великие Луки | 1966 | 25 | Продлен до 01.08.2023 г
[18 empty] | 89 | Разъединитель ЛР ВЛ 110кВ Липки 1 с отп. Тип РЛНД-110/600 | Завод электротехнического оборудования, Великие Луки | 1966 | 25 | Продлен до 01.08.2023 г
[18 empty] | 90 | Разъединитель ШР 1СШ ВЛ 110кВ Липки 2 с отп. Тип РЛНД-110/600 | Завод электротехнического оборудования, Великие Луки | 1966 | 25 | Продлен до 01.08.2023 г
[18 empty] | 91 | Разъединитель ШР 2СШ ВЛ 110кВ Липки 2 с отп. Тип РЛНД-110/600 | Завод электротехнического оборудования, Великие Луки | 1965 | 25 | Продлен до 01.08.2023 г
[18 empty] | 92 | Разъединитель ОР ВЛ 110кВ Липки 2 с отп. Тип РЛНД-110/600 | Завод электротехнического оборудования, Великие Луки | 1966 | 25 | Продлен до 01.08.2023 г
[18 empty] | 93 | Разъединитель ЛР ВЛ 110кВ Липки 2 с отп. Тип РЛНД-110/600 | Завод электротехнического оборудования, Великие Луки | 1966 | 25 | Продлен до 01.08.2023 г
[18 empty] | 94 | Разъединитель ШР 1СШ ВЛ 110кВ Плавск-Щёкино с отп. Тип РЛНД-110/600 | Завод электротехнического оборудования, Великие Луки | 1967 | 25 | Продлен до 01.08.2023 г
[18 empty] | 95 | Разъединитель ШР 2СШ ВЛ 110кВ Плавск-Щёкино с отп. Тип РЛНД-110/600 | Завод электротехнического оборудования, Великие Луки | 1967 | 25 | Продлен до 01.08.2023 г
[18 empty] | 96 | Разъединитель ЛР ВЛ 110кВ Плавск-Щёкино с отп. Тип РЛНД-110/600 | Завод электротехнического оборудования, Великие Луки | 1967 | 25 | Продлен до 01.08.2023 г
[18 empty] | 97 | Разъединитель ОР ВЛ 110кВ Плавск-Щёкино с отп. Тип РЛНД-110/600 | Завод электротехнического оборудования, Великие Луки | 1967 | 25 | Продлен до 01.08.2023 г
[18 empty] | 98 | Разъединитель ШР 1СШ ВЛ 110кВ Лазарево-Щёкино. Тип РЛНД-110/600 | Завод электротехнического оборудования, Великие Луки | 1968 | 25 | Продлен до 01.08.2023 г
[18 empty] | 99 | Разъединитель ШР 2СШ ВЛ 110кВ Лазарево-Щёкино. Тип РГН-110/1000 | Завод электротехнического оборудования, Великие Луки | 2008 | 25
[18 empty] | 100 | Разъединитель ЛР ВЛ 110кВ Лазарево-Щёкино. Тип РЛНД-110/600 | Завод электротехнического оборудования, Великие Луки | 1967 | 25 | Продлен до 01.08.2023 г | 1
[18 empty] | 101 | Разъединитель ОР ВЛ 110кВ Лазарево-Щёкино. Тип РЛНД-110/600 | Завод электротехнического оборудования, Великие Луки | 1967 | 25 | Продлен до 01.08.2023 г
[18 empty] | 102 | Разъединитель ШР 1СШ ВЛ 110кВ Щёкино-Первомайская 1. Тип РЛНД-110/600 | Завод электротехнического оборудования, Великие Луки | 1969 | 25 | Продлен до 01.08.2023 г
[18 empty] | 103 | Разъединитель ШР 2 СШ ВЛ 110кВ Щёкино-Первомайская 1 Тип РГН-110/1000 | Завод электротехнического оборудования, Великие Луки | 2009 | 25
[18 empty] | 104 | Разъединитель ЛР ВЛ 110кВ Щёкино-Первомайская 1 Тип РЛНД-110/600 | Завод электротехнического оборудования, Великие Луки | 1969 | 25 | Продлен до 01.08.2023 г
[18 empty] | 105 | Разъединитель ОР ВЛ 110кВ Щёкино-Первомайская 1. Тип РЛНД-110/600 | Завод электротехнического оборудования, Великие Луки | 1969 | 25 | Продлен до 01.08.2023 г
[18 empty] | 106 | Разъединитель ШР 1СШ ВЛ 110кВ Щёкино-Первомайская 2. Тип РЛНД-110/600 | Завод электротехнического оборудования, Великие Луки | 1970 | 25 | Продлен до 01.08.2023 г
[18 empty] | 107 | Разъединитель ШР 2 СШ ВЛ 110кВ Щёкино-Первомайская 1 Тип РГН-110/1000 | Завод электротехнического оборудования, Великие Луки | 2009 | 25
[18 empty] | 108 | Разъединитель ЛР ВЛ 110кВ Щёкино-Первомайская 1 Тип Тип РГН-110/1000 | Завод электротехнического оборудования, Великие Луки | 2013 | 25
[18 empty] | 109 | Разъединитель ОР ВЛ 110кВ Щёкино-Первомайская 1. Тип РЛНД-110/600 | Завод электротехнического оборудования, Великие Луки | 1970 | 25 | Продлен до 01.08.2023 г
[18 empty] | 110 | Разъединитель ШР 1СШ ВЛ 110кВ Щёкино- Ясенки с отп. Тип РЛНД-110/600 | Завод электротехнического оборудования, Великие Луки | 1972 | 25 | Продлен до 01.08.2023 г
[18 empty] | 111 | Разъединитель ШР 2СШ ВЛ 110кВ Щёкино- Ясенки с отп. Тип РЛНД-110/600 | Завод электротехнического оборудования, Великие Луки | 1972 | 25 | Продлен до 01.08.2023 г
[18 empty] | 112 | Разъединитель ЛР ВЛ 110кВ Щёкино- Ясенки с отп. Тип РЛДЗ-110/600 | Завод электротехнического оборудования, Великие Луки | 1972 | 25 | Продлен до 01.08.2023 г
[18 empty] | 113 | Разъединитель ОР ВЛ 110кВ Щёкино- Ясенки с отп. Тип РЛНД-110/600 | Завод электротехнического оборудования, Великие Луки | 1972 | 25 | Продлен до 01.08.2023 г
[18 empty] | 114 | Разъединитель ШР 1СШ ВЛ 110кВ Щёкино- Кирпичная. Тип РЛНД-110/600 | Завод электротехнического оборудования, Великие Луки | 1972 | 25 | Продлен до 01.08.2023 г
[18 empty] | 115 | Разъединитель ШР 2СШ ВЛ 110кВ Щёкино- Кирпичная. Тип РЛНД-110/600 | Завод электротехнического оборудования, Великие Луки | 1972 | 25 | Продлен до 01.08.2023 г
[18 empty] | 116 | Разъединитель ЛР ВЛ 110кВ Щёкино- Кирпичная. Тип РЛДЗ-110/600 | Завод электротехнического оборудования, Великие Луки | 1972 | 25 | Продлен до 01.08.2023 г
[18 empty] | 117 | Разъединитель ОР ВЛ 110кВ Щёкино- Кирпичная. Тип РЛНД-110/600 | Завод электротехнического оборудования, Великие Луки | 1972 | 25 | Продлен до 01.08.2023 г
[18 empty] | 118 | Разъединитель ШР 1СШ ВЛ 110кВ Щёкино- Советская Тип РЛНД-110/600 | Завод электротехнического оборудования, Великие Луки | 1973 | 25 | Продлен до 01.08.2023 г
[18 empty] | 119 | Разъединитель ШР 2СШ ВЛ 110кВ Щёкино- Советская Тип РГНП-1а-110/1000 | Завод электротехнического оборудования, Великие Луки | 2012 | 25
[18 empty] | 120 | Разъединитель ЛР ВЛ 110кВ Щёкино- Советская Тип РГНП-1а-110/1000 | Завод электротехнического оборудования, Великие Луки | 2012 | 25
[18 empty] | 121 | Разъединитель ОР ВЛ 110кВ Щёкино- Советская Тип РЛНД-110/600 | Завод электротехнического оборудования, Великие Луки | 1973 | 25 | Продлен до 01.08.2023 г
[18 empty] | 122 | Разъединитель ШР 1СШ ОВ-110кВ Тип РЛНД-110/600 | Завод электротехнического оборудования, Великие Луки | 1973 | 25 | Продлен до 01.08.2023 г
[18 empty] | 123 | Разъединитель ШР 2СШ ОВ-110кВ Тип РЛНД-110/600 | Завод электротехнического оборудования, Великие Луки | 1970 | 25 | Продлен до 01.08.2023 г
[18 empty] | 124 | Разъединитель ОР ОВ-110кВ Тип РЛНД-110/600 | Завод электротехнического оборудования, Великие Луки | 1970 | 25 | Продлен до 01.08.2023 г
[18 empty] | 125 | Разъединитель РТН 2СШ110 кВ Тип РГН-110/1000 | Завод электротехнического оборудования, Великие Луки | 2008 | 25
[18 empty] | 126 | Разъединитель РТН 1СШ110 кВ Тип РГН-110/1000 | Завод электротехнического оборудования, Великие Луки | 2009 | 25
[18 empty] | 127 | Разъединитель ШР1 СШ110 кВ Тр.Гр.№8 Тип РГН-110/1000 | Завод электротехнического оборудования, Великие Луки | 2009 | 25
[18 empty] | 128 | Разъединитель ШР2 СШ110 кВ Тр.Гр.№8 Тип РГН-110/1000 | Завод электротехнического оборудования, Великие Луки | 2009 | 25
[18 empty] | 129 | Разъединитель Р РВС 110 кВ Тр.Гр.№8 Тип РЛН-110/600 | Завод электротехнического оборудования, Великие Луки | 1952 | 25 | Продлен до 01.08.2023 г
[18 empty] | 130 | Разъединитель ШР1 СШ110 кВ Тр.Гр.№9 Тип РГНП.1-110/1000 УХЛ1 | Завод электротехнического оборудования, Великие Луки | 2011 | 25
[18 empty] | 131 | Разъединитель ШР2 СШ110 кВ Тр.Гр.№9 Тип РГНП.1-110/1000 УХЛ1 | Завод электротехнического оборудования, Великие Луки | 2011 | 25
[18 empty] | 132 | Разъединитель Р РВС 110 кВ Тр.Гр.№9 Тип РЛН-110/600 | Завод электротехнического оборудования, Великие Луки | 1955 | 25 | Продлен до 01.08.2023 г
[18 empty] | 133 | Разъединитель ШР1 СШ110 кВ Т120А Тип РЛН-110/600 | Завод электротехнического оборудования, Великие Луки | 1956 | 25 | Продлен до 01.08.2023 г
[18 empty] | 134 | Разъединитель ШР2 СШ110 кВ Т120А Тип РГН-110/1000 | Завод электротехнического оборудования, Великие Луки | 2007 | 25
[18 empty] | 135 | Разъединитель ШР1 СШ110 кВ Т120Б Тип РЛН-110/600 | Завод электротехнического оборудования, Великие Луки | 1965 | 25 | Продлен до 01.08.2023 г
[18 empty] | 136 | Разъединитель ШР2 СШ110 кВ Т120Б Тип РГН-110/1000 | Завод электротехнического оборудования, Великие Луки | 2007 | 25
[18 empty] | 137 | Разъединитель ШР 1СШ ШСВ-110кВ Тип РГН-110/1000 | Завод электротехнического оборудования, Великие Луки | 2009 | 25
[18 empty] | 138 | Разъединитель ШР 2СШ ШСВ-110кВ Тип РГН-110/1000 | Завод электротехнического оборудования, Великие Луки | 2009 | 25