## 2021 год
Перечень
оборудования энергетического,бурового и тяжелого машиностроения требующего замены в организациях ТЭК,
| подконтрольных Федеральной службе по экологическому, технологическому и атомному надзору.Забайкальское управление Ростехнадзора | [6 empty] | 2021 год
Забайкальское управление Ростехнадзора
Забайкальское Предприятие МЭС Сибири | [8 empty] | ОАО "ИНТЕР_РАО - электрогенерация" Гусиноозёрская ГРЭС | [8 empty] | Филиал ПАО Россети Сибирь- "Бурятэнерго" | [8 empty] | ОАО «Селенгинский целлюлозно-картонный комбинат» | [8 empty] | АО "Разрез Тугнуйский" | [8 empty] | ООО "Тугнуйская обогатительная фабрика" | [8 empty] | ПАО "ТГК-14" | [8 empty] | ОАО "ИНТЕР_РАО - электрогенерация" Харанорская ГРЭС | [8 empty] | АО «РИР» ТЭЦ «ППГХО» (г.Краснокаменск) | [8 empty] | ПАО "ЗабТЭК" - Первомайская ТЭЦ | [8 empty] | Наименование организации АО "Разрез Харанорский" (Харанорское буроугольное месторождение) | [8 empty] | Наименование организации АО "Разрез Харанорский" Татауровское буроугольное месторождение (бывший ООО "Читаугоь", ООО "Разрез Восточный") | [8 empty] | Наименование организации ПАО "Приаргунское производственное горно-химическое объединение" Уртуйский угольный разрез | [8 empty] | Филиал ПАО "Россети-Сибирь" - «Читаэнерго»
№ п/п | Наименование оборудования | Изготовитель | Дата ввода в эксплуатацию | Нормативный (установленный) срок службы | Сведения о продлении срока службы | Кол-во аварий (инцидентов) | Планируемая дата замены | Фактическая дата замены | № п/п | Наименование оборудования | Изготовитель | Дата ввода в эксплуатацию | Нормативный (установленный) срок службы | Сведения о продлении срока службы | Кол-во аварий (инцидентов) | Планируемая дата замены | Фактическая дата замены | № п/п | Наименование оборудования | Изготовитель | Дата ввода в эксплуатацию | Нормативный (установленный) срок службы | Сведения о продлении срока службы | Кол-во аварий (инцидентов) | Планируемая дата замены | Фактическая дата замены | № п/п | Наименование оборудования | Изготовитель | Дата ввода в эксплуатацию | Нормативный (установленный) срок службы | Сведения о продлении срока службы | Кол-во аварий (инцидентов) | Планируемая дата замены | Фактическая дата замены | № п/п | Наименование оборудования | Изготовитель | Дата ввода в эксплуатацию | Нормативный (установленный) срок службы | Сведения о продлении срока службы | Кол-во аварий (инцидентов) | Планируемая дата замены | Фактическая дата замены | № п/п | Наименование оборудования | Изготовитель | Дата ввода в эксплуатацию | Нормативный (установленный) срок службы | Сведения о продлении срока службы | Кол-во аварий (инцидентов) | Планируемая дата замены | Фактическая дата замены | № п/п | Наименование оборудования | Изготовитель | Дата ввода в эксплуатацию | Нормативный (установленный) срок службы | Сведения о продлении срока службы | Кол-во аварий (инцидентов) | Планируемая дата замены | Фактическая дата замены | № п/п | Наименование оборудования | Изготовитель | Дата ввода в эксплуатацию | Нормативный (установленный) срок службы | Сведения о продлении срока службы | Кол-во аварий (инцидентов) | Планируемая дата замены | Фактическая дата замены | № п/п | Наименование оборудования | Изготовитель | Дата ввода в эксплуатацию | Нормативный (установленный) срок службы | Сведения о продлении срока службы | Кол-во аварий (инцидентов) | Планируемая дата замены | Фактическая дата замены | № п/п | Наименование оборудования | Изготовитель | Дата ввода в эксплуатацию | Нормативный (установленный) срок службы | Сведения о продлении срока службы | Кол-во аварий (инцидентов) | Планируемая дата замены | Фактическая дата замены | № п/п | Наименование оборудования | Изготовитель | Дата ввода в эксплуатацию | Нормативный (установленный) срок службы | Сведения о продлении срока службы | Кол-во аварий (инцидентов) | Планируемая дата замены | Фактическая дата замены | № п/п | Наименование оборудования | Изготовитель | Дата ввода в эксплуатацию | Нормативный (установленный) срок службы | Сведения о продлении срока службы | Кол-во аварий (инцидентов) | Планируемая дата замены | Фактическая дата замены | № п/п | Наименование оборудования | Изготовитель | Дата ввода в эксплуатацию | Нормативный (установленный) срок службы | Сведения о продлении срока службы | Кол-во аварий (инцидентов) | Планируемая дата замены | Фактическая дата замены | № п/п | Наименование оборудования | Изготовитель | Дата ввода в эксплуатацию | Нормативный (установленный) срок службы | Сведения о продлении срока службы | Кол-во аварий (инцидентов) | Планируемая дата замены | Фактическая дата замены
1 | АТДЦТН-63000/220/110/35 | ООО «Тольятинский трансформаторный завод» | 1985 | 25 | Акт технического освидетельствования от 09.09.2019 г на 5 лет (2019-2024) | - | Не планируется | - | 1 | Паровая турбина К-200-130, ст. №1 | ЛМЗ | 1976 | 220 000 | Экспертное заключение № РЭ-ТУ-1576-2019 от 25.11.2019 (ООО РЭКО-ЭНЕРГО). Допускается к дальнейшей эксплуатации до 31.12.2025 года | 0 | - | - | 1 | ПС "Авиационно-ремонтный завод (АРЗ)" 1Т Трансформатор ТДНС-10000/35/10 | ТОЛЬЯТТИНСКИЙ ТРАНСФОРМАТОР | 1986 | 25 | Продлён до 2026 | 0 | - | - | 1 | Котел СРК-320 ст.№1 | Белгородский завод энергетического машиностроения (БЗЭМ) | 12.1976 | 15 лет | Выведен из эксплуатации в январе 2011 г. |  |  |  | 1 | Экскаватор шагающий ЭШ 20/90 №41 | Уралмаш | 1992-06-01 | 23 года | 7/Заключение экспертизы 64-ТУ-01128-2021 до 01.08.2022 |  | не планируется |  | 1 | ГИДРОЦИКЛОН KREBS D15LB (Зав. №1300181-1300251) ТФ10830 п.335/2 | Krebs Engineers, США | 2013-12-25 | 7 | 64-ТУ-00216-2019 1/срок до 31.12.2021 | нет | не планируется |  | 1 | Паровая турбина №1 Р-8,4-34/10 | КТЗ (Калужский турбинный завод) | 1997-06-19 | 45 | - |  | Замена не требуется |  | 1 | Паровой котел ТПЕ-216 Ст.№ 1 | Производстве нное объединение "Красный котельщик" г. Таганрог | 1995 | 40 | нет | 0 | замена не требуется |  | 1 | Котлоагрегат БКЗ-320-140-ПТ2 ст.№1 | Барнаульский котельный завод | 12.1972г. 17.03.2014г. - после реконструкции | 300 000 час | НВО 21.07.2024. , ГИ 30.12.2024. ТО МК: 21.07.2028 |  | Замена не требуется |  | 1 | КВ-Ф-35-150 В замен БКЗ-50-35ф № 1 за. № 331 | ООО НИЦ ПО "Бийскэнергомаш" | 2017 | 15 |  |  |  | 2017 | 1 | ЭР-1250-17/1-ОЦ №75 | Украина | 01.12.83. | 17.5 | 2007,2009,2011,2013,2018,2019,2020 | нет | _ | _ | 1 | ЭШ-10/70 №59 | ПАО "НКМЗ" | 1989-01-30 | 20 | до 01.09.2022 | Нет | 2009 | Не планируется | 1 | Экскаватор ЭКГ-4,6№1 | УЗТМ, СССР | 1979 | 15 | ЭПБ от 24.03.2020г. Продлен до 19.02.2023г. | нет |  |  | 1 | Т-1 ТМТН-6300/110/35/10 ПС "Нижний Цасучей" | ООО "Тольяттинский трансформатор" | 1977 | 25 | 2023 | 0 | Замена не требуется
2 | АТДЦТН-63000/220/110/35 | ООО «Тольятинский трансформаторный завод» | 1984 | 25 | Акт технического освидетельствования от 09.09.2019 г на 5 лет (2019-2024) | - | Не планируется | - | 2 | Паровая турбина К-210-130, ст. №2 | ЛМЗ | 1977 | 220 000 | Экспертное заключение № РЭ-ТУ-1567-2018 от 29.12.2018 (ООО РЭКО-ЭНЕРГО). Допускается к дальнейшей эксплуатации до 31.12.2024 года | 0 | - | - | 2 | ПС "Авиационно-ремонтный завод (АРЗ)" 2Т Трансформатор ТДН-10000/35/10 | ТОЛЬЯТТИНСКИЙ ТРАНСФОРМАТОР | 2015 | 25 | Продлён до 2026 | 0 | - | - | 2 | Котел СРК-320 ст.№2 | Белгородский завод энергетического машиностроения (БЗЭМ) | 12.1973 | 15 лет | №64-ТУ-00282-2020, срок до 03.02.2024 |  |  |  | 2 | ЭШ 10/70№508 | НКМЗ | 2003-05-31 | 23 года | 12/Заключение экспертизы 64-ТУ-01131-2021 до 01.08.2022 |  | не планируется |  | 2 | ГРОХОТ BANANA 8х20 (Зав. №SCB06001) Инв. №ТФ9671 п.104 | Conn-Weld Industries Inc., США | 2009-07-25 | 7 | 64-ТУ-01205-2020 3/срок до 25.07.2029 | нет | декабрь 2021 |  | 2 | Паровая турбина №3 Р-12-34/0,1 | КТЗ | 2004-06-26 | 45 | - |  | Замена не требуется |  | 2 | Однобарабанный паровой котел с естественной циркуляцией Еп-670-13,8-545БТ (модель ТПЕ-216), зав. № 232, рег. № 4327, ст. № 2 | Производстве иное объединение "Красный котельщик" г. Таганрог | 2001 | 40 | рег № 69-ТУ-00027-2020 заключение " 19-36 от 09.12.2019 продление до 2041 г | 1 | замена не требуется |  | 2 | Котлоагрегат БКЗ-210-140 ст.№5 | Барнаульский котельный завод | 12. 1980 г. | 300 000 час | НВО: 10.09.2023г.; ГИ: 17.09.2028г. ТО МК: 25.06.2027 ЭПБ котла проведена в 2015 ресурс котла продлен на 50 000 ( до наработки 231 113) |  | Замена не требуется |  | 2 | БКЗ-50-39ф № 3 зав. № 345 | Барнаульский котельный завод, | 1963 | 24 | Заключение экспертизы промышленной безопасности № 20-54 от 29.12.2020 г., разрешенный срок эксплуатации до октября 2022 г. | Аварий нет, инциде нтов -0 |  |  | 2 | ЭР-1250-17/1-ОЦ №83 | Украина | 01.07.87. | 17.5 | 2007,2009,2011,2013, 2014,2015,2016,2017,2018,2019,2020 | нет | _ | _ | 2 | KOMATSU РС-1250 №55 | KOMATSU | 2018-01-24 | 10 | не требуется | Нет | 2027 | 2027 | 2 | Экскаватор ЭКГ-5А№15 | УЗТМ, СССР | 1987 | 15 | ЭПБ от 24.03.2020г. Продлен до 19.02.2023г. | нет |  |  | 2 | Т-2 ТМТН-6300/110/35/10 ПС "Нижний Цасучей" | ООО "Тольяттинский трансформатор" | 1978 | 25 | 2023 | 0 | Замена не требуется
3 | АТДЦТН-125000/220/110/10 | ООО «Тольятинский трансформаторный завод» | 1988 | 25 | Акт технического освидетельствования от 12.07.18 на 5 лет (2018-2023) | - | Не планируется | - | 3 | Паровая турбина К-210-130, ст. №3 | ЛМЗ | 1978 | 220 000 | ЗЭПБ № 1-04/20 от 24.04.2020 (АО СистемЭнерго). эксплуатация до 31.12.2025 года | 0 | - | - | 3 | ПС "Алтачей" 1Т Трансформатор ТМ-2500/35/10 | БИРОБИДЖАНСКИЙ ЗАВОД | 1979 | 25 | Продлён до 2026 | 1 | - | - | 3 | Котел СРК-320 ст.№3 | Белгородский завод энергетического машиностроения (БЗЭМ) | 12.1974 | 15 лет | №64-ТУ-00306-2017 срок службы до 02.06.2022 |  |  |  | 3 | ЭШ10/70 №427 | НКМЗ | 1998-09-01 | 15 лет | 10/Заключение экспертизы 64-ТУ-01130-2021 до 01.08.2022 |  | не планируется |  | 3 | ГИДРОЦИКЛОН KREBS D10LB (Зав. №1300261-1300351) поз.808 ТФ10749 | Krebs Engineers, США | 2013-12-25 | 7 | 64-ТУ-01210-2020 1/срок до 11.2021 | нет | не планируется |  | 3 | Паровая турбина №6 ПТ 30-90/13 | ТМЗ (Турбомоторный завод) | 1963-05-16 | 270 000 часов | ООО "Металлотест" г.Иркутск №1-5/2-ОТ от 22.06.2014г. До 332000час. |  | Замена не требуется |  | 3 | Паровой котел En-630-13,8-565БТ (модель ТПЕ-216М) зав. № 10288, рег. № 4656, ст. № 3 («Площадка главного корпуса» Харанорской ГРЭС) ОПО рег № А01-12185-0090 | Производстве иное объединение "Красный котельщик" г. Таганрог | 2012 | 40 | рег № 69-ТУ-00083-2019 заключение № 1-183 от 28.11.2018 г, продлен до 2052 | нет | замена не требуется |  | 3 | Котлоагрегат БКЗ-210-140 ст.№6 | Барнаульский котельный завод | 12. 1980 г. | 300000 час | ЭПБ котла: заключение № ЭТ66262-17 утв. 30.10.2018г. Срок эксплуатации продлен на 50тыс.ч. до суммарной наработки 242280ч. НВО: 23.08.2025г.; ГИ: 15.10.2024г. ТО МК: 21.07.2028г |  | Замена не требуется |  | 3 | К-50-40 №4 зав. № 1747 | Белгородский завод «Энергомаш», | 1973 | 24 | Заключение экспертизы промышленной безопасности № 21-09э от 07.09.2021 г., разрешенный срок эксплуатации до сентября 2025 г. | Аварий нет, инциде нтов -0 |  |  | 3 | ЭР-1250-17/1-ОЦ №87 | Украина | 01.12.87. | 17.5 | 2007,2009,2011,2013, 2014,2015,2016,2017,2018,2019,2020 | нет | _ | _ | 3 | KOMATSU РС-1250 №27 | KOMATSU | 2019-03-21 | 10 | не требуется | Нет | 2028 | 2028 | 3 | Экскаватор ЭКГ-5А№22 | УЗТМ, СССР | 1992 | 15 | ЭПБ от 24.03.2020г. Продлен до 19.02.2023г. | нет |  |  | 3 | Т-1 ТДТН-25000/110/35/10 ПС "Балей" | ОАО "Запорожтрансформатор" | 1984 | 25 | 2026 | 0 | Замена не требуется
4 | АТДЦТН-125000/220/110/10 | ООО «Тольятинский трансформаторный завод» | 1988 | 25 | Акт технического освидетельствования от 12.07.18 на 5 лет (2018-2023) | - | Не планируется | - | 4 | Паровая турбина К-210-130, ст. №4 | Силовые машины (ОАО), г. Санкт-Петербург | 2013 | 220 000 | - | 0 | - | - | 4 | ПС "Багдарин" 3Т Трансформатор ТМ-2500/35/6 | БИРОБИДЖАНСКИЙ ЗАВОД | 1979 | 25 | Продлён до 2026 | 0 | - | - | 4 | WGF 75/3.82-1 ст. №4 | Уханьский котельный завод КНР | 2019-12-26 | 30 лет |  |  |  | 2019 | 4 | ЭШ 10/70 №441 | НКМЗ | 2002-07-06 | 15 лет | 14/Заключение экспертизы 64-ТУ-01116-2020 до 01.11.2021 |  | не планируется |  | 4 | ГИДРОЦИКЛОН KREBS D15LB (Инв. №ТФ9690-1) п.335 | Krebs Engineers, США | 2009-07-27 | 7 | 64-ту-00215-2019 1/срок до 31.12.2021 | нет | не планируется |  | 4 | Паровая турбина №7 Тп-100/110-8,8 | ЗАО «Уральский турбинный завод» | 2011 | 220000 | - |  | Замена не требуется |  | 4 | Паровой котел Е-25-1,4ГМ, ст. №1, зав. №3668 (Пуско-отопительная котельная) ОПО № А01-12185-0088 | ООО "ПО "БЗК и ВО" г. Бийск | 2020 | 24 | рег № 69-ТУ-00660-2021 заключение ООО "Эталон" № ЭПБ-ТУ-0948 от 30.03.2021, продление до 03. 2041 г | нет | замена не требуется |  | 4 | Котлоагрегат БКЗ-210-140 ст.№7 | Барнаульский котельный завод | 11. 1982 г. | 300000 час | НВО: .29.06.2022г. ГИ: 30.05.2025г. ТО МК: заключение №169/АНИ-ЭТУ/24-19-24 утв. 12.09.2019. АО НПКЦ «Энергия» г.Красноярск. До 27.06.2027г ЭПБ - срок эксплуатации продлен до суммарной наработки 250000ч., но не более 8 лет (до 23.03.2027г.) |  | Замена не требуется |  | 4 | К-50-40 № 6 зав. № 2057 | Белгородский завод «Энергомаш», | 1974 | 24 | Экспертиза промышленной безопасности проведена 09.2021 г., заключение не выдано. | Аварий нет инциде нтов -0 |  |  | 4 | ЭШ-13/50 №23 | Украина | 01.12.89. | 16 | 2009,2011,2013,2014,2015,2016,2017, 2018,2019,2020 | нет | _ | _ | 4 | ЭКГ-8И №1972 | ИЖОРСКИЕ ЗАВОДЫ | 1988-01-30 | 18 | до 01.11.2022 | Нет | 2006 | Не планируется | 4 | Экскаватор ЭКГ-8И №5 | «Ижорский завод»,СССР | 1988 | 18 | ЭПБ от 24.03.2020г. Продлен до 19.02.2023г. | нет |  |  | 4 | Т-2 ТДТН-25000/110/35/10 ПС "Балей" | ОАО "Запорожтрансформатор" | 1984 | 25 | 2026 | 0 | Замена не требуется
5 | ТДТН-16000/110/35/6 | ОАО "Запорожтрансформатор" | 1988 | 25 | Акт технического освидетельствования от 12.07.18 на 5 лет (2018-2023) | - | Не планируется | - | 5 | Паровая турбина К-215-130, ст. №5 | ЛМЗ | 1988 | 220 000 | - | 0 | - | - | 5 | ПС "Багдарин" 1Т Трансформатор ТМТН-6300/110/35/10 | Запорожский завод | 1989 | 25 | Продлён до 2026 | 0 | - | - | 5 | БКЗ 75-39 ст. №5 | Белгородский завод энергетического машиностроения (БЗЭМ) | июль 1971 | 30 лет | №67-21 - до 03.03.2023 |  |  |  | 5 | ЭКГ-5а №8185 | УЗТМ | 2007-11-29 | 17,5 лет | 9/Заключение экспертизы №006/8-туЭк/06-2021 до 01.09.2023 На регистрации |  | не планируется |  | 5 | ГИДРОЦИКЛОН KREBS D40LB (Инв. №ТФ9684) п.311 | Krebs Engineers, США | 2009-07-27 | 7 | 64-ту-00222-2019 1/срок до 31.12.2021 | нет | не планируется |  | 5 | Энергетический котел №1 БКЗ-75-39 | ТМЗ (Турбомоторный завод) | 1984 | 24 года | Заключение экспертизы рег. № 64-ТУ-06898-2013, дата следующего т.д.- июль 2017г. |  | Замена не требуется |  | 5 | Паровой котёл ДЕ-25-14 № 2 | Бийский котельный завод | 1983 | 24 | продлен по июль 2019 г. | нет |  |  | 5 | Котлоагрегат БКЗ-210-140 ст.№8 | Барнаульский котельный завод | 12. 1984 г. | 300000 час | НВО 17.02.2025. , ГИ 17.12.2028. ТО МК: 26.06.2027 ЭПБ котла проведена в 2021 ресурс котла продлен на 50 000 ( до наработки 262 432), но не более 8 лет до 31.08.2029 |  | Замена не требуется |  | 5 | Турбогенератор П-6-35/5 зав. № 6007 1958г.в. | Калужский турбинный завод | 1962 |  | Выведена из эксплуатации | Аварий нет, инциде нтов -0 |  |  | 5 | ЭШ-10/70 №371 | Украина | 01.11.86. | 16 | 2007,2009,2011,2013,2014,2015,2017, 2018,2019,2020 | нет | _ | _ | 5 | ЭКГ-8И №1951 | ИЖОРСКИЕ ЗАВОДЫ | 1987-01-30 | 18 | до 01.11.2022 | Нет | 2005 | Не планируется | 5 | Экскаватор ЭКГ-8И№8 | «Ижорский завод»,СССР | 1983 | 18 |  | нет | списание 2021г. |  | 5 | Т-3 ТДТН-40000/110/35/10 ПС "Балей" | ООО "Тольяттинский трансформатор" | 1976 | 25 | 2026 | 0 | Замена не требуется
6 | ТДТН-16000/110/35/6 | ОАО "Запорожтрансформатор" | 1988 | 25 | Акт технического освидетельствования от 12.07.18 на 5 лет (2018-2023) | - | Не планируется | - | 6 | Паровая турбина К-215-130, ст. №6 | ЛМЗ | 1992 | 220 000 | - | 0 | - | - | 6 | ПС "Багдарин" 2Т Трансформатор ТМТН-6300/110/35/10 | запорожский завод | 1984 | 25 | Продлён до 2026 | 0 | - | - | 6 | БКЗ 75-39 ст. №6 | Белгородский завод энергетического машиностроения (БЗЭМ) | август 1971 | 30 лет | №64-ТУ-00202-2020 срок до 27.11.2021 находится в текущем ремонте до 01.12.2021. плановая дата очередной ЭПБ - 15.11.2021 |  |  |  | 6 | ЭШ-40/85 №4 | УЗТМ | 2007-10-31 | 23 года | 4/Заключение экспертизы №64-ТУ-01115-2020 до 01.11.2021 |  | не планируется |  | 6 | КОНВЕЙЕР ЛЕНТОЧНЫЙ B-1200 (Инв. №ТФ9670) п.102 | Beijing Yueji Tongli Manufacturing Co., Ltd., Китай | 2009-07-25 | 7 | 64-ТУ-00489-2021 3/ срок до 30.11.2021 | нет | не планируется |  | 6 | Энергетический котел №2 БКЗ-75-39 | БЕЛ КЗ | 1987 | 24 года | Заключение №78-15 от 08.09.2015 ООО ИКЦ "Энергис" до сентября 2016г. | - | Замена не требуется |  | 6 | Паровой котёл ДЕ-25-14 № 3 | Бийский котельный завод | 1983 | 24 | нет | нет | Списан Приказом № 145 от 23.12.2008г. |  | 6 | Котлоагрегат БКЗ-210-140 ст.№9 | Барнаульский котельный завод | 02. 1989 г. | 300000 час | ЭПБ: Заключение № Э.42.15 утв. 18.02.2016г., ООО «НПМ «Ньютоника» г.Екатеринбург Рег. № 69-ТУ-00554-2016 от 30.03.2016; Срок эксплуатации: продлено на 50тыс. часов до общей наработки 212485ч., но не позднее 02.2024г., НВО: 12.10.2025г., ГИ: 12.10.2025г. ТО МК: до 12.09.2027 |  | Замена не требуется |  | 6 | Турбогенератор АТ-6-35/1,2 зав. № зав. №6108 1959г.в. | Калужский турбинный завод | 1963 |  | Выведена из эксплуатации | Аварий, инциде нтов -0. |  |  | 6 | ЭКГ-12,5 №82 | Россия | 01.12.94. | 18 | 2007,2009,2011,2013,2014,2016,2017,2018,2019 | нет | _ | _ | 6 | ЭР-1250 №32 | ОАО "ДОНЕЦКГОРМАШ" | 1968-01-30 | 20 | до 01.09.2022 | Нет | 1988 | Не планируется | 6 | Экскаватор ЭКГ-8И№11 | «Ижорский завод»,СССР | 1988 | 18 | ЭПБ от 24.03.2020г. Продлен до 19.02.2023г. | нет |  |  | 6 | Т-3 ТДН-10000/110/6 ПС "ПНС-110" | ООО "Тольяттинский трансформатор" | 1975 | 25 | 2023 | 0 | Замена не требуется
7 | ТДЦН-160000/220/35 | ОАО "Запорожтрансформатор" | 2013 | 25 | не проводилось (Год истечения срока службы 2038г) | - | Не планируется | - | 7 | Паровой котел ст. №1 БКЗ-640-140ПТ1 | БКЗ | 1976 | 300 000 | Модернизация котлоагрегата в рамках ДПМ-штрих с 10.10.2020 по 31.12.2021 | 4 | - | - | 7 | ПС "Барыкино" 2Т Трансформатор ТМ-1000/35/10 | ОАО АЛТАЙСКИЙ ТЗ | 1971 | 25 | Продлён до 2026 | 0 | - | - | 7 | БКЗ 75-39 ст. №7 | Белгородский завод энергетического машиностроения (БЗЭМ) | апрель 1975 | 30 лет | №64-ТУ-00285-2020 срок до 17.02.2023 |  |  |  | 7 | ЭШ-20/90 №8 | Уралмаш | 2008-12-31 | 23 года | 6/Заключение экспертизы 64-ТУ-00047-2021 до 01.11.2021 |  | не планируется |  | 7 | КОНВЕЙЕР ЛЕНТОЧНЫЙ B-1200 (Инв. №ТФ9712) п.575 | Beijing Yueji Tongli Manufacturing Co., Ltd., Китай | 2009-07-25 | 7 | 64-ТУ-00488-2021 3/ срок до 30.11.2021 | нет | не планируется |  | 7 | Энергетический котел №5 БКЗ-75-39 | БКЗ (Барнаульский котельный завод) | 2011 | 30 лет |  |  | Замена не требуется |  | 7 | Дымосос ДОД-31,5 ДС-1А | Котельный завод г.Барнаул | 1995 | 40 | нет | нет |  |  | 7 | Котлоагрегат БКЗ-210-140 ст.№10 | Барнаульский котельный завод | 10. 1990 г. | 300000 час | ЗЭПБ № 105-16 от 25.01.2017г. Продлено на 30тыс.ч. до наработки 210 тыс.ч. НВО 31.08.2024, ГИ 12.10.2024 ТО МК до 01.03.2024 |  | Замена не требуется |  | 7 | Турбогенератор ПР-6-35/10/1,2 зав. №7813 1973г.в. | Калужский турбинный завод | 1974 |  | Выведена из эксплуатации | Аварий, инциде нтов -2. |  |  | 7 | ЭКГ-12,5 №93 | Россия | 01.12.92. | 18 | 2010,2012,2014, 2015,2016,2017,2018,2019,2020 | нет | _ | _ | 7 | HITACHI ZX-330 | HITACHI, LTD | 2008-07-01 | 7 | не требуется | Нет | 2011 | 2022 | 7 | Экскаватор ЭКГ-8И№13 | «Ижорский завод»,СССР | 1989 | 18 | ЭПБ от 17.09.2021г. Продлен до 30.09.2024г. | нет |  |  | 7 | Т-1 ТДТН-25000/110/35/6 ПС "Кайдаловская" | ОАО "Запорожтрансформатор" | 1983 | 25 | 2025 | 0 | Замена не требуется
8 | ТДЦН-160000/220/35 | ОАО "Запорожтрансформатор" | 2013 | 25 | не проводилось (Год истечения срока службы 2038г) | - | Не планируется | - | 8 | Паровой котел ст. №2 БКЗ-640-140ПТ1 | БКЗ | 1977 | 300 000 | ЗЭПБ№ 134-18 от 21.12.2018 (ООО ИКЦ Энергис). Установлен срок безопасной эксплуатации до 15.10.2023 г. | 0 | - | - | 8 | ПС "Береза" 1Т Трансформатор ТМН-4000/35/10 | ТОЛЬЯТТИНСКИЙ ТРАНСФОРМАТОР | 1984 | 25 | Продлён до 2023 | 1 | - | - | 8 | БКЗ 75-39 ст. №8 | Таганрогский завод "Красный котельщик" | август 1984 | 30 лет | № 64-ТУ-00067-2020 срок - до 05.11.2023 |  |  |  | 8 | РС2000 №20292 | Япония | 2011-04-12 | 8 лет | 2/Заключение экспертизы 64-ТУ-01339-2021 до 01.09.2023 |  | 2022 |  | 8 | КОНВЕЙЕР ЛЕНТОЧНЫЙ B-1200 (Инв. №ТФ9713) п.574 | Beijing Yueji Tongli Manufacturing Co., Ltd., Китай | 2009-07-25 | 7 | 64-ТУ-00486-2021 3/ срок до 30.11.2021 | нет | не планируется |  | 8 | Энергетический котел №6 БКЗ-220-100 | БКЗ | 1963 | 300000 часов |  |  | Замена не требуется |  | 8 | Дымосос ДОД-31,5 ДС-1Б | Котельный завод г.Барнаул | 1995 | 40 | нет | нет |  |  | 8 | Котлоагрегат БКЗ-210-140 ст.№11 | Барнаульский котельный завод | 03. 1992 г. | 300000 час | ЗЭПБ № ЭТ-66263-17 утв. 20.03.2018г. Продлено на 50тыс.ч. до общей наработки 223,44тыс.ч. НВО: 20.06.2025г. ГИ: 20.05.2024г. ТО МК: 21.07.2028г. |  | Замена не требуется |  | 8 | ТС №1 ТДТН-16000/110 зав. № 1043 1958г.в. | Тольяттинский электротехнический завод | 1967 | [5 empty] | 8 | ЭКГ-5А №8091 | Россия | 1980-12-01 | 15 | 2007,2009,2011,2013, 2014,2015,2016,2017,2018,2019,2020 | нет | _ | _ | 8 | БелАЗ-75131 №11 | ПО БЕЛОРУССКИЙ АВТОМОБИЛЬНЫЙ ЗАВОД | 2015-02-10 | 8 | не требуется | Нет | 2022 | 2023 | 8 | Экскаватор ЭКГ-10№21 | «Ижорский завод»,СССР | 1991 | 18 | ЭПБ от 24.03.2020г. Продлен до 19.02.2023г. | нет |  |  | 8 | Т-2 ТДТН-25000/110/35/6 ПС "Кайдаловская" | ОАО "Запорожтрансформатор" | 1985 | 25 | 2022 | 0 | Замена не требуется
9 | ТДЦН-160000/220/35 | ОАО "Запорожтрансформатор" | 2013 | 25 | не проводилось (Год истечения срока службы 2038г) | - | Не планируется | - | 9 | Паровой котел ст. №3 БКЗ-640-140ПТ1 | БКЗ | 1978 | 300 000 | Модернизация котлоагрегата в рамках ДПМ-штрих с 14.11.2020 по 31.12.2021 | 2 | - | - | 9 | ПС "Береза" 2Т Трансформатор ТМН-4000/35/10 | ТОЛЬЯТТИНСКИЙ ТРАНСФОРМАТОР | 1984 | 25 | Продлён до 2023 | 0 | - | - | 9 | БКЗ 75-39 ст. №9 | Белгородский завод энергетического машиностроения (БЗЭМ) | август 1991 | 30 лет | №91-21 - до 22.07.2025 |  |  |  | 9 | ЭШ 20/90 №44 | Уралмаш | 2015-12-12 | 23 года | 5/Заключение экспертизы 64-ТУ-00041-2021 до 01.12.2021 |  | не планируется |  | 9 | КОНВЕЙЕР ЛЕНТОЧНЫЙ B-1200 (Инв. №ТФ9714) п.576 | Beijing Yueji Tongli Manufacturing Co., Ltd., Китай | 2009-07-25 | 7 | 64-ТУ-00485-2021 3/ срок до 30.11.2021 | нет | не планируется |  | 9 | Энергетический котел №7 БКЗ-220-100 | БКЗ | 1964 | 300000 часов |  | - | Замена не требуется |  | 9 | Дымосос рециркуляции газов ДН-17 ДРГ-1А | Котельный завод г.Барнаул | 1995 | 40 | нет | нет |  |  | 9 | Паровая турбина ПТ-60/75-130/13 ст. №1 | Производственное объединение турбостроения "Ленинградский металлический завод" | 1972 | 220000 час | ЗЭПБ №Э.8.14 от 17.11.2014г. продлено на 50тыс.ч. до наработки 261061ч. |  | Замена не требуется |  | 9 | ТС №2 ТДТН-16000/110 зав. № 1044 1958г.в. | Тольяттинский электротехнический завод | 1967 | [5 empty] | 9 | ЭКГ-5А №11646 | Россия | 01.02.96. | 15 | 2007,2009,2011,2013, 2014,2015,2016,2017,2018,2019,2020 | нет | _ | _ | 9 | БелАЗ-75131 №12 | ПО БЕЛОРУССКИЙ АВТОМОБИЛЬНЫЙ ЗАВОД | 2015-02-10 | 8 | не требуется | Нет | 2022 | 2022 | 9 | Экскаватор ЭКГ-10№23 | «Ижорский завод»,СССР | 1993 | 18 | ЭПБ от 24.03.2020г. Продлен до 19.02.2023г. | нет |  |  | 9 | Т-1 ТМ-6300/110/10 ПС "Оловянная" | ООО "Тольяттинский трансформатор" | 1963 | 25 | 2023 | 0 | Замена не требуется
10 | ТДЦН-160000/220/35 | ОАО "Запорожтрансформатор" | 2013 | 25 | не проводилось (Год истечения срока службы 2038г) | - | Не планируется | - | 10 | Паровой котел ст. №4 БКЗ-640-140ПТ1 | БКЗ | 1979 модернизация в 2013 | 300 000 | - | 2 | - | - | 10 | ПС "Билюта" 1Т Трансформатор ТМ-2500/35/6 | БИРОБИДЖАНСКИЙ ЗАВОД | 1977 | 25 | Продлён до 2024 | 0 | - | - | 10 | ПТ12-35/10М т.№1 | КТЗ | декабрь 1971 | Согласно РД 10-577-03 турбины с t пара менее 450 ⁰С паркового ресурса не имеют |  |  |  |  | 10 | Буровая установка Pit Viper №4603 | Швеция | 2011-08-30 | 8 лет | 1/Заключение экспертизы 64-ТУ-01408-2021 до 01.09.2023 |  | 2022 |  | 10 | КОНВЕЙЕР ЛЕНТОЧНЫЙ B-800 (Инв. №ТФ9722) п.702 | Beijing Yueji Tongli Manufacturing Co., Ltd., Китай | 2009-07-25 | 7 | 64-ТУ-01215-2020 1/срок до 30.11.2021 | нет | не планируется |  | 10 | Энергетический котел №8 БКЗ-220-100 | БКЗ | 1965 | 300000 часов |  |  | Замена не требуется |  | 10 | Дымосос рециркуляции газов ДН-17 ДРГ-1Б | Котельный завод г.Барнаул | 1995 | 40 | нет | нет |  |  | 10 | Паровая турбина Т-50/60-13 ст. №2 | Уральский турбомоторный завод | 1974 | 220000 час | ЗЭПБ № Э.41.15 от 30.12.2015г. продлено на 50тыс.ч. до наработки 265061ч. |  | Замена не требуется |  | 10 | эл.дв. дутьевого вентилятора - 1 зав. № 187726 1959г.в. | ЗВИ г. Москва | 1962 | [5 empty] | 10 | ЭКГ-5А №11674 | Россия | 01.07.96. | 15 | 2007,2009,2011,2013,2014,2015,2016,2017,2018,2019,2020 | нет | _ | _ | 10 | БелАЗ-75131 №13 | ПО БЕЛОРУССКИЙ АВТОМОБИЛЬНЫЙ ЗАВОД | 2017-02-22 | 8 | не требуется | Нет | 2025 | 2025 | 10 | Экскаватор ЭШ-10/70 | «Ново-Краматорский машзавод»,СССР | 1988 | 20 | ЭПБ от 24.03.2020г. Продлен до 19.02.2023г. | нет |  |  | 10 | Т-1 ТДТН-16000/110/35/10 ПС "Турга" | ООО "Тольяттинский трансформатор" | 1979 | 25 | 2023 | 0 | Замена не требуется
11 | АТДЦТН-63000/220/110/10 | ОАО "Запорожтрансформатор" | 1980 | 25 | Акт технического освидетельствования от 09.09.2019 г на 5 лет (2019-2024) | - | Не планируется | - | 11 | Паровой котел ст. №5 ТПЕ-215- | ТКЗ | 1988 | 300 000 | ЗЭПБ № 105-20 от 03.12.2020 (ООО ИКЦ Энергис). Установлен срок безопасной эксплуатации до 26.12.2025 г. | 1 | - | - | 11 | ПС "Билюта" 2Т Трансформатор ТМ-2500/35/6 | БИРОБИДЖАНСКИЙ ЗАВОД | 1977 | 25 | Продлён до 2024 | 0 | - | - | 11 | Р12-35/5 ст. №2 | КТЗ | декабрь 1971 | Согласно РД 10-577-03 турбины с t пара менее 450 ⁰С паркового ресурса не имеют |  |  |  |  | 11 | Станок буровой БТС-150Б,зав.№2324 | Россия | 2011-05-18 | 8 лет | 3/Заключение экспертизы 64-ТУ-01405-2021 до 01.09.2022 |  | не планируется |  | 11 | КОНВЕЙЕР ЛЕНТОЧНЫЙ КЛКТ-1000 (Инв. №ТФ10553) поз.701 | ООО "Завод Красный Октябрь", Россия | 2012-10-01 | 7 | 64-ТУ-01448-2019 1/срок до 31.10.2021 | нет | не планируется |  | 11 | Энергетический котел №9 БКЗ-220-100 | БКЗ | 1974 | 300000 часов |  | - | Замена не требуется |  | 11 | Дутьевой вентилятор ВДН-28 ДВ-1А | Котельный завод г.Барнаул | 1995 | 40 | нет | нет |  |  | 11 | Паровая турбина Т-50/60-13 ст. №4 | Уральский турбомоторный завод | 1981 | 220000 час | ЗЭПБ № Э.07.21 от 20.09.2021 до наработки 275 099 ч. |  | Замена не требуется |  | 11 | эл.дв. дымососа - 1 зав. № 39350 1975г.в. | ЗВИ г. Москва | 1978 | [5 empty] | 11 | Экскаватор KOMATSU РС -4000-6Е | Япония | 2019-04-30 |  |  | нет | _ | _ | 11 | БелАЗ-75131 №14 | ПО БЕЛОРУССКИЙ АВТОМОБИЛЬНЫЙ ЗАВОД | 2017-02-26 | 8 | не требуется | Нет | 2025 | 2026 | 11 | Экскаватор ЭР-1250-17/1-ОЦ | «Донецкий з-д ГО»,СССР | 1991 | 20 | ЭПБ от 24.03.2020г. Продлен до 19.02.2023г. | нет |  |  | 11 | Т-2 ТДТН-10000/110/35/6 ПС "Турга" | ОАО "Запорожтрансформатор" | 1961 | 25 | 2023 | 0 | Замена не требуется
12 | АТДЦТН-63000/220/110/10 | ООО «Тольятинский трансформаторный завод» | 1985 | 25 | Акт технического освидетельствования от 09.09.2019 г на 5 лет (2019-2024) | - | Не планируется | - | 12 | Паровой котел ст. №6 ТПЕ-215- | ТКЗ | 1992 | 300 000 | ЗЭПБ № 2021-0444-ЭПБ от 15.07.2021 (ООО ЭксПоЦентр). Установлен срок безопасной эксплуатации до 31.12.2026 г. | 0 | - | - | 12 | ПС "Бичура" 1Т Трансформатор ТДТН-10000/110/35/10 | ОАО ЗАПОРОЖТРАНСФОРМАТОР | 1980 | 25 | Продлён до 2023 | 0 | - | - | 12 | Р12-35/5 ст. №3 | КТЗ | декабрь 1971 | Согласно РД 10-577-03 турбины с t пара менее 450 ⁰С паркового ресурса не имеют |  |  |  |  | 12 | Буровая установка Pit Viper №4639 | Швеция | 2012-10-07 | 8 лет | 2/Заключение экспертизы 64-ТУ-01407-2021 до 01.09.2023 |  | не планируется |  | 12 | КОНВЕЙЕР ЛЕНТОЧНЫЙ КЛКТ-1400 (Инв. №ТФ10543) поз.301 | ООО "Завод Красный Октябрь", Россия | 2012-08-01 | 7 | 64-ТУ-01445-2019 1/срок до 31.10.2021 | нет | не планируется |  | 12 | Генератор №6 ТВС-30 | СЭТ М | 1963 | 30 |  | - | Замена не требуется |  | 12 | Дутьевой вентилятор ВДН-28 ДВ-1Б | Котельный завод г.Барнаул | 1995 | 40 | нет | нет |  |  | 12 | Паровая турбина ПТ-60/75-130/13 ст. №5 | Производственное объединение турбостроения "Ленинградский металлический завод" | 1984 | 220000 час | ЗЭПБ № Э.20.06 от 29.09.2020 продлено до наработки 231 000 ч. |  | Замена не требуется |  | 12 | зав. № 373451 1966г.в. | ЗВИ г. Москва | 1966 | [5 empty] | 12 | Экскаватор KOMATSU РС -1250-8 | Япония | 2018-01-26 | 7 |  | нет | _ | _ | 12 | БелАЗ-75131 №15 | ПО БЕЛОРУССКИЙ АВТОМОБИЛЬНЫЙ ЗАВОД | 2017-02-28 | 8 | не требуется | Нет | 2025 | 2027 | 12 | Экскаватор карьерный гидравлический HITACHI EX 1900E-6LD | Япония | 2017 | 15 |  | нет |  |  | 12 | Т-1 ТДЦТН-6300/110/35/10 ПС "Николаевская" | ООО "Тольяттинский трансформатор" | 1985 | 25 | 2023 | 0 | Замена не требуется
13 | АТДЦТН-200000/220/110/10 | ОАО "Запорожтрансформатор" | 1986 | 25 | Акт технического освидетельствования от 20.08.2020 г на 5 лет (2020-2025) | - | Не планируется | - | 13 | Генератор ст. №1 ТГВ-200М | Электротяжмаш, г. Харьков | 1976 | 30 | Акт технического освидетельствования от 30.09.21. Срок продлен до 2022 года | 0 |  | - | 13 | ПС "Бичура" 2Т Трансформатор ТДТН-10000/110/35/10 | ОАО ЗАПОРОЖТРАНСФОРМАТОР | 1985 | 25 | Продлён до 2023 | 0 | - | - | 13 | Масляный выключатель ММ-5б яч21 №55316 | Вакуумный выключатеоь BB/TEL-10 | 2020 | 30 |  |  | 2020 | 2020 | 13 | Буровая установка Pit Viper №4694 | Швеция | 2012-07-10 | 8 лет | 2/Заключение экспертизы 64-ТУ-01406-2021 до 01.09.2023 |  | не планируется |  | 13 | КОНВЕЙЕР ЛЕНТОЧНЫЙ КЛКТ-1400 (Инв. №ТФ10544) поз.3 | ООО "Завод Красный Октябрь", Россия | 2012-08-01 | 7 | 64-ТУ-01445-2019 1/срок до 31.10.2021 | нет | не планируется |  | 13 | Генератор №1 Т-12-2У3 | ХК ОАО «Привод» г. Лысьва | 1997 | 30 |  |  | Замена не требуется |  | 13 | Мельница-вентилятор МВ-3300-800-490 МВ-1А | Завод тяжёлого машинострое ния г.Сызрань | 1995 | 40 | нет | нет |  |  | 13 | Паровая турбина ПТ-80/100-130/13 ст. №6 | Производственное объединение турбостроения "Ленинградский металлический завод" | 2008 | 220000 час | не продлевался (не выработан парковый ресурс) |  | Замена не требуется |  | 13 | эл.дв. дымососа - 2 зав. № 400784 1969г.в. | ЗВИ г. Москва | 1969 | [5 empty] | 13 |  |  |  |  | _ |  |  |  | 13 | БелАЗ-75131 №16 | ПО БЕЛОРУССКИЙ АВТОМОБИЛЬНЫЙ ЗАВОД | 2018-02-11 | 8 | не требуется | Нет | 2026 | 2027 | 13 | ЭКСКАВАТОР HITACHI, EX1200-7 | Япония | 2020 | 15 |  | нет |  |  | 13 | Т-1 ТМН-6300/110/10 ПС "Улёты" | ООО "Тольяттинский трансформатор" | 1979 | 25 | 2023 | 0 | Замена не требуется
14 | АТДЦТН-63000/220/110/35-ХЛ1 | АО "Электрозавод" | 2020 | 25 | не проводилось (Год истечения срока службы 2045г) | - | Не планируется |  | 14 | Генератор ст. №2 ТГВ-200-2МУЗ | Электротяжмаш, г. Харьков | 1977 | 30 | Акт технического освидетельствования от 23.08.2020. Срок продлен до августа 2023 года | 0 | - | - | 14 | ПС "Б-Куналей" 1Т Трансформатор ТМ-1600/35/10 | БИРОБИДЖАНСКИЙ ЗАВОД | 1975 | 25 | Продлён до 2026 | 0 | - | - | 14 | Масляный выключатель СН-2 яч20 №55408 | ВМПЭ-10 | 1969 | 40 | 01.06.2025 г. |  |  |  | 14 | Самосвал БелАЗ-75131 №510 | Белоруссия,ОАО "БЕЛАЗ" | 2006-03-01 | 664000 км | 5/Заключение экспертизы 64-ТУ-01333-2021 до 01.09.2022 |  | 2023 |  | 14 | ЦЕНТРИФУГА DECANTER 44x132 (Зав. №11019) ТФ9697 п.341 | Decanter Machine Inc., США | 2009-07-31 | 7 | 64-ТУ-00219-2019 1/срок до 31.12.2021 | нет | не планируется |  | 14 | Генератор №3 Т-12-2У3 | ХК ОАО «Привод» г. Лысьва | 2004 | 30 |  | - | Замена не требуется |  | 14 | Мельница-вентилятор МВ-3300-800-490 МВ-1Б | Завод тяжёлого машинострое ния. г.Сызрань | 1995 | 40 | нет | нет |  |  | 14 | Паровая турбина Т-110/120-130 ст. №7 | Уральский турбомоторный завод | 1993 | 220000 час | не продлевался (не выработан парковый ресурс) |  | Замена не требуется |  | 14 | эл.дв. дутьевого вентилятора - 3 зав. № 39350 1963г.в. | ЗВИ г. Москва | 1963 | [5 empty] | 14 | СБР-160А-24 №362 | Россия | 1990-06-01 | 6.1 | 2012,2013,2014,2015,2016,2017,2018,2019,2020 | нет | _ | _ | 14 | БелАЗ-75131 №5 | ПО БЕЛОРУССКИЙ АВТОМОБИЛЬНЫЙ ЗАВОД | 2018-09-20 | 8 | не требуется | Нет | 2026 | 2028 | 14 | ЭКСКАВАТОР HITACHI EX1900-6ВН | Япония | 2020 | 15 |  | нет |  |  | 14 | Т-2 ТДН-10000/110/10 ПС "Улёты" | ООО "Тольяттинский трансформатор" | 1981 | 25 | 2023 | 0 | Замена не требуется
15 | АТДЦТН-200000/220/110/10 | ОАО "Запорожтрансформатор" | 1983 | 25 | Акт технического освидетельствования от 20.08.2020 г на 5 лет (2020-2025) | - | Не планируется | - | 15 | Генератор ст. №5 ТГВ-200-2МУЗ | Электротяжмаш, г. Харьков | 1988 | 30 | Акт технического освидетельствования от 30.09.21. Срок продлен до 2026 года | 0 | - | - | 15 | ПС "Б-Куналей" 2Т Трансформатор ТМ-1600/35/10 | БИРОБИДЖАНСКИЙ ЗАВОД | 1974 | 25 | Продлён до 2026 | 0 | - | - | 15 | Масляный выключатель ММ*5а яч22 №55377 | вакуумный выключатель BB/TEL-10 | 2020 | 30 |  |  | 2020 | 2020 | 15 | Самосвал БелАЗ-75131 №589 | Белоруссия,ОАО "БЕЛАЗ" | 2007-02-01 | 664000 км | 3/Заключение экспертизы 64-ТУ-00045-2021 до 01.11.2021 |  | 2023 |  | 15 | ЦЕНТРИФУГА H-900 (Зав. №6583) ТФ11226 п.338/2 | Siebtechnik GmbH | 2014-09-26 | 5 | 64-ту-00221-2019 1/срок до 31.12.2021 | нет | 2022 |  | 15 | Генератор №7 ТФ-110-2У3 | ОАО «ЭЛСИБ», г. Новосибирск | 2011 | 20 |  |  | Замена не требуется |  | 15 | Мельница-вентилятор МВ-3300-800-490 МВ-1В | Завод тяжёлого машинострое ния. г.Сызрань | 1995 | 40 | нет | нет |  |  | 15 | Генератор ТВФ-60-2 ст.№1 | Сибэлектротяжмаш, г. Новосибирск | 1976 | 25 лет | Акт продления до 31.10.2026 |  | Замена не требуется |  | 15 | эл.дв. дымососа - 3 зав. № 373556 1966г.в. | ЗВИ г. Москва | 1966 | [5 empty] | 15 | СБР-160А-24 №416 | Россия | 01.12.1991. | 6.1 | 2011,2013,2014,2015,2016,2017,2018,2019,2020 | нет | _ | _ | 15 | LIEBHERR PR764 №1 | LIEBHERR | 2017-10-17 | 7 | не требуется | Нет | 2024 | 2024 | 15 | БЕЛАЗ-7555B | ОАО "Белаз"- Управляющая Холдинга "Белаз-Холдинг", Беларусь | 2018-12-28 | 7 лет | - | 0 | - | - | 15 | Т-1 ТДТН-10000/110/35/6 ПС "Вторая" | ОАО "Запорожтрансформатор" | 1965 | 25 | 2023 | 0 | Замена не требуется
16 | ТДТН-63000/110/35/10 | ООО «Тольятинский трансформаторный завод» | 1975 | 25 | Акт технического освидетельствования от 20.08.2020 г на 5 лет (2020-2025) | - | Не планируется | - | 16 | Генератор ст. №6 ТГВ-200-2МУЗ | Электротяжмаш, г. Харьков | 1992 | 30 | Акт технического освидетельствования от 30.09.21. Срок продлен до 2026 года | 0 | - | - | 16 | ПС "Большой Луг" 1Т Трансформатор ТМН-2500/110/10 | ТОЛЬЯТТИНСКИЙ ТРАНСФОРМАТОР | 1980 | 25 | Продлён до 2023 | 0 | - | - | 16 | Масляный выключатель ПЭН-2 яч23 №55318 | ВМП-10 | 1969 | 40 | 01.06.2025 г. |  |  |  | 16 | Самосвал БелАЗ-75131 №590 | Белоруссия,ОАО "БЕЛАЗ" | 2007-02-01 | 664000 км | 3/Заключение экспертизы 64-ТУ-00046-2021 до 01.11.2021 |  | 2024 |  | 16 | СЕПАРАТОР CLIMAXX D-1220 (Инв. №ТФ9688) поз.317,318 | STEINERT Australia Pty. Ltd. | 2009-07-25 | 5 | 64-ТУ-00212-2019 1/срок до 31.12.2021 | нет | не планируется |  | 16 | Трансформатор 12Т ТДТН-40 000/110 | Тольятти | 1987 | 25 |  |  | Замена не требуется |  | 16 | Мельница-вентилятор МВ-3300-800-490 МВ-1Г | Завод тяжёлого машинострое ния. г.Сызрань | 1995 | 40 | нет | нет | 2035 |  | 16 | Генератор ТВФ-60-2 ст.№2 | Электросила [ОАО], г. Санкт-Петербург | 1975 | 25 лет | Акт продления до 31.10.2026 |  | Замена не требуется |  | 16 | эл.дв. дутьевого вентилятора - 4 зав. №221718 1984г.в. | ЗВИ г. Москва | 1985 | [5 empty] | 16 | СБР-160А-24 №394 | Россия | 02.12.1991. | 6.1 | 2012,2013,2014,2015,2016,2017,2018,2019,2020 | нет | _ | _ | 16 | LIEBHERR PR764 №2 | LIEBHERR | 2019-02-17 | 7 | не требуется | Нет | 2026 | 2026 | 16 | БЕЛАЗ-7555B | ОАО "Белаз"- Управляющая Холдинга "Белаз-Холдинг", Беларусь | 2018-12-28 | 7 лет | - | 0 | - | - | 16 | Т-2 ТДТН-10000/110/35/6 ПС "Вторая" | ОАО "Запорожтрансформатор" | 1964 | 25 | 2023 | 0 | Замена не требуется
17 | АТДЦТН-63000/220/110/10 | Куйбышевский завод "Трансформатор" | 1986 | 25 | Акт технического освидетельствования от 20.08.2020 г на 5 лет (2020-2025) | - | Не планируется | - | 17 | Трансформатор ст. №1 Т ТДЦ-250000/110 | Запорожский ТЗ | 1976 | 25 | Акт технического освидетельствования от 28.08.2020. Срок продлен до августа 2023 года | 0 | - | - | 17 | ПС "Бом" 1Т Трансформатор ТМН-1000/35/10 | ОАО АЛТАЙСКИЙ ТЗ | 1968 | 25 | Продлён до 2024 | 0 | - | - | 17 | Масляный выключатель РУ -6 В-1 яч24 55379 | ВМП-10 | 1969 | 40 | 01.06.2025г. |  |  |  | 17 | Самосвал TEREX TR100 №Т11631013 | Шотландия, TEREX | 2012-06-01 | 70000 моточасов | 2/Заключение экспертизы 64-ТУ-01403-2021 до 01.09.2022 |  | 2022 |  | 17 | КОНВЕЙЕР ЛЕНТОЧНЫЙ КЛКТ-1400 (Инв. №ТФ10531) поз.107 | ООО "Завод Красный Октябрь", Россия | 2012-08-01 | 7 | 64-ТУ-00470-2021 1/срок до 10.2022 | нет | не планируется |  | 17 | Трансформатор 13Т ТДТН-40 000/110 | Тольятти | 1967 | 25 |  |  | Замена не требуется |  | 17 | Мельница-вентилятор МВ-3300-800-490 МВ-1Д | Завод тяжёлого машинострое ния. г.Сызрань | 1995 | 40 | нет | нет | 2035 |  | 17 | Генератор ТВФ-63-2 ст.№4 | Электрозавод [ОАО], г. Москва | 1982 | 25 лет | Акт продления до 31.10.2022 |  | Замена не требуется |  | 17 | эл.дв. дымососа - 4 зав. №401377 1985г.в. |  | 2001 | [5 empty] | 17 | Буровая установка УРБ ЗАЗ.01 | Россия | 1987 | 8 | 2010,2012,2015,2017,2019,2020 | нет | _ | _ | 17 | JOHN DEER | DEERE&COMPANY | 2018-06-28 | 7 | не требуется | Нет | 2025 | 2025 | 17 | БЕЛАЗ-7555B | ОАО "Белаз"- Управляющая Холдинга "Белаз-Холдинг", Беларусь | 2018-12-28 | 7 лет | - | 0 | - | - | 17 | Т-1 ТМТГ-7500/110/35/10 ПС "Акатуй" | ООО "Тольяттинский трансформатор" | 1955 | 25 | 2023 | 0 | Замена не требуется
18 | АТДЦТН-63000/220/110/10 | Куйбышевский завод "Трансформатор" | 1989 | 25 | Акт технического освидетельствования от 20.08.2020 г на 5 лет (2020-2025) | - | Не планируется | - | 18 | Трансформатор ст. №2Т ТДЦ-250000/220 | Тольяттинский ТЗ | 1977 | 25 | Акт технического освидетельствования от 28.08.2020. Срок продлен до августа 2025 года | 0 | - | - | 18 | ПС "Боргой" 1Т Трансформатор ТМТН-6300/110/35/10 | ТОЛЬЯТТИНСКИЙ ТРАНСФОРМАТОР | 1972 | 25 | Продлён до 2023 | 0 | - | - | 18 | Масляный выключатель ТП-20 Т-1 яч 25 55380 | ВПМ-10К | 1969 | 40 | 01.06.2025 г. |  |  |  | 18 | Самосвал TEREX TR100 №Т11631019 | Шотландия, TEREX | 2012-08-01 | 70000 моточасов | 2/Заключение экспертизы 64-ТУ-01401-2021 до 01.09.2023 |  | не планируется |  | 18 | УСТАНОВКА ДРОБИЛЬНО-СОРТИРОВОЧНАЯ ДСУ ДСПМ Т-Р 811 РТ (Зав. №б.н.1) | ОАО "Разрез Харанорский", Россия | 1998-01-01 | 12 | 64-ТУ-01218-2020 6/срок до 31.10.2021 | нет | не планируется |  | 18 | Трансформатор 15Т ТДТН-40 000/110 | Тольятти | 1967 | 25 |  |  | Замена не требуется |  | 18 | Мельница-вентилятор МВ-3300-800-490 МВ-1Е | Завод тяжёлого машинострое ния. г.Сызрань | 1995 | 40 | нет | нет | 2035 |  | 18 | Генератор ТВФ-63-2 ст.№5 | Сибэлектротяжмаш, г. Новосибирск | 1985 | 25 лет | Акт продления до 31.10.2022 |  | Замена не требуется |  | 18 | эл.дв. дутьевого вентилятора - 5 зав. № 480753 1981 г.в. |  | 1989 | [5 empty] | 18 | ТЭМ7 №0195 | Россия | 2009-08-30 | 25 | 2012,2013,2014,2015,2016,2017,2018,2020 | нет | _ | _ | 18 | KOMATSU WA-800 | KOMATSU | 2012-11-30 | 7 | не требуется | Нет | 2019 | 2026 | 18 | БЕЛАЗ-7547 | ОАО "БЕЛАЗ" Республика Беларусь, Минская обл. г. Жодино | 2011-12-05 | 7 лет | - | 0 | - | - | 18 | Т-2 ТМТГ-5600/110/35/6 ПС "Акатуй" | ООО "Тольяттинский трансформатор" | 1962 | 25 | 2023 | 0 | Замена не требуется
19 | АТДЦТН-125000/220/110/10 | ОАО "Запорожтрансформатор" | 2008 | 25 | не проводилось (Год истечения срока службы 2034г) | - | Не планируется | - | 19 | Трансформатор ст. №3Т ТДЦ-250000/220 | Тольяттинский ТЗ | 1978 | 25 | Акт технического освидетельствования от 28.08.2020. Срок продлен до августа 2025 года | 0 | - | - | 19 | ПС "Боргой" 2Т Трансформатор ТМТН-6300/110/35/10 | ТОЛЬЯТТИНСКИЙ ТРАНСФОРМАТОР | 1988 | 25 | Продлён до 2023 | 0 | - | - | 19 | Масляный выключатель ДС СРК-3 яч 26 №55381 | ПЭ-11 | 1969 | 40 | 01.06.2025 г. |  |  |  | 19 | Самосвал TEREX NHLTR100 №ВСР731 | Китай, TEREX | 2013-05-01 | 70000 моточасов | 1/Заключение экспертизы 64-ТУ-00044-2021 до 01.11.2022 |  | 2022 |  | 19 | СЕПАРАТОР ERIEZ HMDA 1220*2440 (Инв. №ТФ11085) поз.806-3,4 | Eriez Magnetics Europe Limited, США | 2014-04-15 | 5 | 64-ТУ-01362-2019 1/срок до 30.10.2021 | нет | не планируется |  | 19 | Трансформатор 14Т ТДЦ-125000/110У1 | Тольятти | 2010 | 25 |  |  | Замена не требуется |  | 19 | Паровой котел ТПЕ-216 Ст.№ 2 | Производстве иное объединение "Красный котельщик" г. Таганрог | 2001 | 40 | нет | нет | 2035 |  | 19 | Генератор ТВФ-80-2 ст.№6 | Сибэлектротяжмаш, г. Новосибирск | 1989 | 25 лет | Акт продления до 31.10.2025 |  | Замена не требуется |  | 19 | эл.дв. дымососа - 5 зав. № 420299 1990г.в. |  | 1997 | [5 empty] | 19 | ТЭМ7А №0101 | Россия | 01.11.90. | 25 | 2014,2015,2016,2019,2020 | нет | _ | _ | 19 | KOMATSU WA-470 | KOMATSU | 2017-04-20 | 7 | не требуется | Нет | 2024 | 2024 | 19 | БЕЛАЗ-7540В | ОАО "БЕЛАЗ" Республика Беларусь, Минская обл. г. Жодино | 2012-05-10 | 7 лет | - | 0 | - | - | 19 | Т-1 ТМТГ-5600/110/35/6 ПС "Вершина Шахтамы" | ООО "Тольяттинский трансформатор" | 1962 | 25 | 2023 | 0 | Замена не требуется
20 | АТДЦТН-125000/220/110/10 | ОАО "Запорожтрансформатор" | 2009 | 25 | не проводилось (Год истечения срока службы 2033г) | - | Не планируется | - | 20 | Трансформатор ст. №5 ТДЦ-250000/220 | Тольяттинский ТЗ | 1988 | 25 | Акт технического освидетельствования от 30.09.21. Срок продлен до 2026 года | 0 | - | - | 20 | ПС "Бройлерная" 1Т Трансформатор ТМН-4000/35/10 | ТОЛЬЯТТИНСКИЙ ТРАНСФОРМАТОР | 1974 | 25 | Продлён до 2023 | 0 | - | - | 20 | Масляный выключатель РУ-5 В-2 яч27 №55382 | ПЭ-11 | 1969 | 40 | 01.06.2025 г. |  |  |  | 20 | Бульдозер KOMATZU D275 №25986 | Япония, Komatsu | 2010-01-01 | 10 лет | 2/Заключение экспертизы 64-ТУ-01331-2021 до 01.09.2023 |  | не планируется |  | 20 | ФИЛЬТР-ПРЕСС PHOENIX WX-3.0G6 (Зав. №0306439-3,0306439-2,0306439-1) ТФ9704 п.407 | PHOENIX Process Equipment Co.,США | 2009-07-25 | 7 | 64-ТУ-0226-2019 1/срок до 31.12.2021 | нет | не планируется |  | 20 | Энергетический котел №/ Е-160-1,4-250 | БКЗ (Барнаульский котельный завод) | 1991 | 24 |  |  | Замена не требуется |  | 20 | Дымосос ДОД-31,5 ДС-2А | Котельный завод г.Барнаул | 2001 | 40 | нет | нет | 2041 |  | 20 | Генератор ТВФ-110-2Е ст.№7 | Сибэлектротяжмаш, г. Новосибирск | 1993 | 25 лет | Акт продления до 31.10.2026 |  | Замена не требуется |  | 20 | эл.дв. дутьевого вентилятора - 6 зав. № 143474 1972г.в. |  | 1974 | [5 empty] | 20 | ТЭМ7А №0251 | Россия | 01.10.02. | 25 | _ | нет | _ | _ | 20 | СБШ-250 №1372 | ОАО "РУДГОРМАШ" | 2006-06-30 | 10 | до 01.09.2022 | Нет | 2016 | 2023 | 20 | БЕЛАЗ-7540В | ОАО "БЕЛАЗ" Республика Беларусь, Минская обл. г. Жодино | 2013-05-28 | 7 лет | - | 0 | - | - | 20 | Т-2 ТМТН-6300/110/10/6 ПС "Вершина Шахтамы" | ООО "Тольяттинский трансформатор" | 1965 | 25 | 2023 | 0 | Замена не требуется
21 | АТДЦТН-63000/220/110/35 | ОАО "Запорожтрансформатор" | 1985 | 25 | Акт технического освидетельствования от 19.06.2017г на 5 лет (2017-2022) | - | Не планируется | - | 21 | Трансформатор ст. №6 ТДЦ-250000/220 | Тольяттинский ТЗ | 1992 | 25 | Акт технического освидетельствования от 30.09.21. Срок продлен до 2026 года | 0 | - | - | 21 | ПС "Бройлерная" 2Т Трансформатор ТМН-4000/35/10 | ТОЛЬЯТТИНСКИЙ ТРАНСФОРМАТОР | 1974 | 25 | Продлён до 2023 | 0 | - | - | 21 | Масляный выключатель НТМИ 2Р яч 28 №55383 | Ш-100 | 1969 | 40 | 01.06.2025 г. |  |  |  | 21 | Бульдозер KOMATZU D275 №25993 | Япония, Komatsu | 2010-01-01 | 10 лет | 2/Заключение экспертизы 64-ТУ-01330-2021 до 01.09.2023 |  | не планируется |  | 21 | ФИЛЬТР-ПРЕСС PHOENIX WX-3.0G6 (Зав. №0306439-3,0306439-2,0306439-1) ТФ9704 п.408 | PHOENIX Process Equipment Co.,США | 2009-07-25 | 7 | 64-ТУ-0227-2019 1/срок до 31.12.2021 | нет | не планируется |  | 21 | Энергетический котел №2 Е-160-1,4-250 | БКЗ | 1992 | 24 |  |  | Замена не требуется |  | 21 | Дымосос ДОД-31,5 ДС-2Б | Котельный завод г.Барнаул | 2001 | 40 | нет | нет | 2041 |  | 21 | Трансформатор ТРДН-80000/110 ст.№1 | Электрозавод [ОАО], г. Москва | 1990 | 30 лет | Акт продления до 31.10.2026 |  | Замена не требуется |  | 21 | эл.дв. дымососа - 6 зав. № 400162 1988г.в. |  | 1989 | [5 empty] | 21 | ТЭМ7А №0037 | Россия | 01.01.01. | 25 | 2014,2016,2017,2019,2020 | нет | _ | _ | 21 | [8 empty] | 21 | БЕЛАЗ-7547 | ОАО "БЕЛАЗ" Республика Беларусь, Минская обл. г. Жодино | 2012-06-26 | 7 лет | - | 0 | - | - | 21 | Т-1 ТДТН-10000/110/35/6 ПС "Новоширокая" | ОАО "Запорожтрансформатор" | 1974 | 25 | 2022 | 0 | Замена не требуется
22 | АТДЦТН-63000/220/110/35 | ОАО "Запорожтрансформатор" | 1985 | 25 | Акт технического освидетельствования от 19.06.2017г на 5 лет (2017-2022) | - | Не планируется | - | 22 | Электродвигатель ДС-1Б АДО-2500/600 | ЭлСиб | 1993 | 20 | Акт технического освидетельствования от 08.08.18. Срок продлен до 2023 года | 0 | 2021 | - | 22 | ПС "Бурводстрой" 1Т Трансформатор ТРДН(С)-25000/110/10 | ТОЛЬЯТТИНСКИЙ ТРАНСФОРМАТОР | 1986 | 25 | Продлён до 2026 | 0 | - | - | 22 | Масляный выключатель ТП-20 Т-1 яч 29 55384 | ВМПЭ-10 | 1969 | 40 | 01.06.2025 г. |  |  |  | 22 | Бульдозер KOMATZU D475А5 №20195 | Япония, Komatsu | 2012-01-31 | 10 лет | 2/Заключение экспертизы 64-ТУ-01334-2021 до 01.09.2023 |  | не планируется |  | 22 | ФИЛЬТР-ПРЕСС PHOENIX WX-3.0G6 (Зав. №0306439-3,0306439-2,0306439-1) ТФ9704 п.409 | PHOENIX Process Equipment Co.,США | 2009-07-25 | 7 | 64-ТУ-0228-2019 1/срок до 31.12.2021 | нет | не планируется |  | 22 | Энергетический котел №3 Е-160-1,4-250 | БКЗ | 1998 | 30 |  |  | Замена не требуется |  | 22 | Дымосос рециркуляции газов ДН-17 ДРГ-2А | Котельный завод г.Барнаул | 2001 | 40 | нет | нет | 2041 |  | 22 | Трансформатор ТРДЦН-80000/110 ст.№2 | Электрозавод [ОАО], г. Москва | 1975 | 30 лет | Акт продления до 31.10.2026 |  | Замена не требуется |  | 18 | эл.дв. дутьевого вентилятора - 5 зав. № 480753 1981 г.в. |  | 1989 | [5 empty] | 22 | ТЭМ7А №0090 | Россия | 1990-12-01 | 25 | 2017 | нет | _ | _ | 22 | [8 empty] | 22 | БЕЛАЗ-7547 | ОАО "БЕЛАЗ" Республика Беларусь, Минская обл. г. Жодино | 2013-05-28 | 7 лет | - | 0 | - | - | 22 | Т-2 ТДТН-10000/110/35/6 ПС "Новоширокая" | ОАО "Запорожтрансформатор" | 1973 | 25 | 2022 | 0 | Замена не требуется
23 | АТДЦТН-63000/220/110/10 | ОАО "Запорожтрансформатор" | 1982 | 25 | Акт технического освидетельствования от 09.09.2019 г на 5 лет (2019-2024) | - | Не планируется | - | 23 | Электродвигатель ДС-2Б АДО-2500/600 | ЭлСиб | 1996 | 20 | Акт технического освидетельствования от 30.09.21. Срок продлен до 2026 года | 0 | - | - | 23 | ПС "Бурводстрой" 2Т Трансформатор ТРДН(С)-25000/110/10 | ТОЛЬЯТТИНСКИЙ ТРАНСФОРМАТОР | 1986 | 25 | Продлён до 2026 | 0 | - | - | 23 | Масляный выключатель ТСН-44 яч30 №55385 | ВМП-10К | 1969 | 40 | 01.06.2025 г. |  |  |  | 23 | Бульдозер Liebherr PR764 №11922 | Германия, Liebherr | 2011-04-01 | 10 лет | 2/Заключение экспертизы 64-ТУ-01337-2021 до 01.09.2022 |  | 2022 |  | 23 | ФИЛЬТР-ПРЕСС PHOENIX WX-3.0G6 (Инв. №ТФ9977) п.411 | PHOENIX Process Equipment Co.,США | 2010-04-30 | 7 | 64-ТУ-00229-2019 1/срок до 31.12.2021 | нет | не планируется |  | 23 | Энергетический котел №4 Е-160-1,4-250 | БКЗ | 2004 | 30 |  |  | Замена не требуется |  | 23 | Дымосос рециркуляции газов ДН-17 ДРГ-2Б | Котельный завод г.Барнаул | 2001 | 40 | нет | нет |  |  | 23 | Трансформатор ТРДЦН-80000/110 ст.№4 | Электрозавод [ОАО], г. Москва | 1982 | 30 лет | Акт продления до 31.10.2022 |  | Замена не требуется |  | 19 | эл.дв. дымососа - 5 зав. № 420299 1990г.в. |  | 1997 | [5 empty] | 23 | ТЭМ7А №0016 | Россия | в аренде | 25 | 2018 ,2019,2020 | нет | _ | _ | 23 | [8 empty] | 23 | БЕЛАЗ-7547 | ОАО "БЕЛАЗ" Республика Беларусь, Минская обл. г. Жодино | 2013-05-28 | 7 лет | - | 0 | - | - | 23 | Т-2 ТДТН-10000/110/35/10 ПС "Калангуй" | ОАО "Запорожтрансформатор" | 1973 | 25 | 2022 | 0 | Замена не требуется
24 | ТДТН-10000/110/35/10 | ОАО "Запорожтрансформатор" | 1975 | 25 | Акт технического освидетельствования от 09.09.2019 г на 5 лет (2019-2024) | - | Не планируется | - | 24 | Электродвигатель ДС-5А ДАЗО2-18-59/10У1 | Ереванский ЭЗ | 1988 | 20 | Акт технического освидетельствования от 30.09.21. Срок продлен до 2026 года | 0 | - | - | 24 | ПС "Бургуй" 1Т Трансформатор ТМ-2500/35/10 | БИРОБИДЖАНСКИЙ ЗАВОД | 1984 | 25 | Продлён до 2026 | 0 | - | - | 24 | Масляный выключатель ТСН-52 яч31 №55386 | ВПМ-10 | 1969 | 40 | 01.06.2025 г. |  |  |  | 24 | Бульдозер Liebherr PR764 №12509 | Германия, Liebherr | 2012-01-01 | 10 лет | 2/Заключение экспертизы 64-ТУ-01338-2021 до 01.09.2023 |  | не планируется |  | 24 | ФИЛЬТР-ПРЕСС ФПП 3000МЧ (Инв. №ТФ10832) поз.412 | ЗАО "ДАКТ-Инжиниринг", Россия | 2012-07-01 | 7 | 64-ТУ-01439-2019 1/срок до 31.10.2021 | нет | не планируется |  | 24 | Энергетический котел №3 Е-14-39(Ла-Монт) | Инофирма по изготовлению котлов | 1954 | 45 | Заключение №53-15 от 30.09.2015г. ИКЦ "Энергис" г. Улан-Удэ до июля 2017г. | - | Замена не требуется |  | 24 | Дутьевой вентилятор ВДН-28 ДВ-2А | Котельный завод г.Бариаул | 2001 | 40 | нет | нет |  |  | 24 | Трансформатор ТРДЦН-80000/110 ст.№5 | Электрозавод [ОАО], г. Москва | 1976 | 30 лет | Акт продления до 31.10.2022 |  | Замена не требуется |  | 20 | эл.дв. дутьевого вентилятора - 6 зав. № 143474 1972г.в. |  | 1974 | [5 empty] | 24 | ТЭМ2УМ №1055 | Россия | в аренде | 25 | _ | нет | _ | _ | 24 | [8 empty] | 24 | БЕЛАЗ-7547 | ОАО "БЕЛАЗ" Республика Беларусь, Минская обл. г. Жодино | 2014-03-25 | 7 лет | - | 0 | - | - | 24 | Т-1 ТДТГ-10000/110/35/10 ПС "Калангуй" | ООО "Тольяттинский трансформатор" | 1958 | 25 | 2023 | 0 | Замена не требуется
25 | ТДТН-10000/110/35/10 | ОАО "Запорожтрансформатор" | 1975 | 25 | Акт технического освидетельствования от 09.09.2019 г на 5 лет (2019-2024) | - | Не планируется | - | 25 | Электродвигатель ДС-5Б ДАЗО2-18-59/10У1 | Ереванский ЭЗ | 1988 | 20 | Акт технического освидетельствования от 30.09.21. Срок продлен до 2026 года | 0 | - | - | 25 | ПС "Бургуй" 2Т Трансформатор ТМ-2500/35/10 | БИРОБИДЖАНСКИЙ ЗАВОД | 1993 | 25 | Продлён до 2026 | 0 | - | - | 25 | Масляный выключатель ТСН-42 яч 32 №55387 | ВМП-10 | 1969 | 40 | 01.06.2025 г. |  |  |  | 25 | Бульдозер Liebherr PR764 №12512 | Германия, Liebherr | 2012-03-28 | 10 лет | 1/Заключение экспертизы 64-ТУ-01415-2019 до 30.08.2022 |  | не планируется |  | 25 | ПИТАТЕЛЬ XZG-9 (Инв. №ТФ9669) п.101 А | Hebi City Coal Chemical Machinery Plant | 2009-07-25 | 7 | 64-ТУ-00492-2021 2/срок до 30.11.2021 | нет | не планируется |  | 25 | Энергетический котел №5 ПТ-20-39 | ТКЗ | 1956 | 45 | Заключение №64-ТУ-00669-2015 от 21.09.2015г. ИКЦ "Энергис" г. Улан-Удэ до июля 2019г.. | - | Замена не требуется |  | 25 | Дутьевой вентилятор ВДН-28 ДВ-2Б | Котельный завод г.Барнаул | 2001 | 40 | нет | нет |  |  | 25 | Трансформатор ТДЦ-125000/110 ст.№6 | Московский трансформаторный завод им. Куйбышева | 1989 | 30 лет | Акт продления до 31.10.2025 |  | Замена не требуется |  | 21 | эл.дв. дымососа - 6 зав. № 400162 1988г.в. |  | 1989 | [5 empty] | 25 | ТЭМ2УМ №1059 | Россия | в аренде | 25 | _ | нет | _ | _ | 25 | [8 empty] | 25 | БЕЛАЗ-7547 | ОАО "БЕЛАЗ" Республика Беларусь, Минская обл. г. Жодино | 2014-03-25 | 7 лет | - | 0 | - | - | 25 | Т-1 ТДТН-10000/110/35/6 ПС "Курорт-Дарасун" | ОАО "Запорожтрансформатор" | 1965 | 25 | 2023 | 0 | Замена не требуется
26 | АТДЦТН-63000/220/110/35 | ОАО "Запорожтрансформатор" | 1985 | 25 | Акт технического освидетельствования от 20.08.2020 г на 5 лет (2020-2025) | - | Не планируется | - | 26 | Электродвигатель ДВ-1А ДАЗО-15-49-8/10 | Ереванский ЭЗ | 1976 | 20 | Акт технического освидетельствования от 28.08.2020. Срок продлен до августа 2025 года | 0 | 2021 | - | 26 | ПС "Бургултай" 1Т Трансформатор ТМН-2500/110/10 | ТОЛЬЯТТИНСКИЙ ТРАНСФОРМАТОР | 1968 | 25 | Продлён до 2022 | 0 | - | - | 26 | Масляный выключатель ТП-48,49 Т-1 яч33 №19712 | ВМПЭ-10 | 1987 | 40 | 01.06.2025 г. |  |  |  | 26 | Бульдозер Liebherr PR734 №12373 | Германия, Liebherr | 2012-02-15 | 10 лет | 2/Заключение экспертизы 64-ТУ-01335-2021 до 01.09.2022 |  | не планируется |  | 26 | ПИТАТЕЛЬ XZG-9 П.101 В (Инв. №ТФ9668) (Зав. №б/н_6673052346) | Hebi City Coal Chemical Machinery Plant | 2009-07-25 | 7 | 64-ТУ-00491-2021 2/срок до 30.11.2021 | нет | не планируется |  | 26 | Энергетический котел №6 ПТ-20-39 | ТКЗ | 1956 | 45 | Заключение экспертизы рег. .№ 64-ТУ-06541-2013, дата следующего т.д.- июль 2016г. | - | Замена не требуется |  | 26 | Мельница-вентилятор МВ-3300-800-490 МВ-2А | Завод тяжёлого машинострое ния. г.Сызрань | 2001 | 40 | нет | нет |  |  | 26 | Трансформатор ТДЦ-125000/110 ст.№7 | Московский трансформаторный завод им. Куйбышева | 1993 | 30 лет | Акт продления до 31.10.2026 |  | Замена не требуется | [10 empty] | 26 | ТЭМ2 №8325 | Россия | 01.07.98. | 25 | 2010,2012,2013,2014,2015,2016,2018,2019,2020 | нет | _ | _ | 26 | [8 empty] | 26 | БЕЛАЗ-7547 | ОАО "БЕЛАЗ" Республика Беларусь, Минская обл. г. Жодино | 2014-03-25 | 7 лет | - | 0 | - | - | 26 | Т-1 ТДТН-10000/110/35/10 ПС "Тыргетуй" | ОАО "Запорожтрансформатор" | 1984 | 25 | 2026 | 0 | Замена не требуется
27 | АТДЦТН-63000/220/110/35 | ООО «Тольятинский трансформаторный завод» | 1986 | 25 | Акт технического освидетельствования от 20.08.2020 г на 5 лет (2020-2025) | - | Не планируется | - | 27 | Электродвигатель ДВ-1Б ДАЗО-15-49-8/10 | Ереванский ЭЗ | 1976 | 20 | Акт технического освидетельствования от 28.08.2020. Срок продлен до августа 2025 года | 0 | 2021 | - | 27 | ПС "Бургултай" 2Т Трансформатор ТМН-2500/110/10 | ТОЛЬЯТТИНСКИЙ ТРАНСФОРМАТОР | 1976 | 25 | Продлён до 2022 | 0 | - | - | 27 | Масляный выключатель СНВ-1 яч 35 №300 | ВМНЭ-10-3200 | 1971 | 40 | 01.06.2025 г. |  |  |  | 27 | Бульдозер KOMATSU WD-600 №50224 | Япония, Komatsu | 2010-04-26 | 10 лет | 2/Заключение экспертизы №64-ТУ-00037-2021 до 01.10.2022 |  | не планируется |  | 27 | ПИТАТЕЛЬ ПП1-24-120Б (Зав. №1) ТФ10527 поз.4 | ОАО "ЭЗТМ" | 2012-08-01 | 7 | 64-ТУ-00490-2021 2/срок до 31.11.2021 | нет | не планируется |  | 27 | Энергетический котел №7 ТП-35-39 | Инофирма по изготовлению котлов | 1960 | 45 | Заключение №64-ТУ-00-387-2014 от 03.06.2014г. ООО "Металлотест" г.Иркутск до 01.04.2018г. | - | Замена не требуется |  | 27 | Мельница-вентилятор МВ-3300-800-490 МВ-2Б | Завод тяжелого машинострое ния. г.Сызрань | 2001 | 40 | нет | нет |  |  | 27 | Трансформатор ТРДН-25000/110 резервный | Московский трансформаторный завод им. Куйбышева | 1987 | 30 лет | Акт продления до 30.10.2023 |  | Замена не требуется | [10 empty] | 27 | БелАЗ-75302 №01 | Белоруссия | 2009 | 6 | 2016.2018 | нет | _ | _ | 27 | [8 empty] | 27 | БЕЛАЗ-7547 | ОАО "БЕЛАЗ" Республика Беларусь, Минская обл. г. Жодино | 2014-03-25 | 7 лет | - | 0 | - | - | 27 | Т-2 ТДТН-6300/110/35/10 ПС "Тыргетуй" | ОАО "Запорожтрансформатор" | 1983 | 25 | 2026 | 0 | Замена не требуется | 2021г.
28 | ТДТН-25000/220/35/10 | ОАО "Запорожтрансформатор" | 1986 | 25 | Акт технического освидетельствования от 19.06.2017г на 5 лет (2017-2022) | - | Не планируется | - | 28 | Электродвигатель ДВ-3А ДАЗО-15-49-8/10 | Ереванский ЭЗ | 1978 | 20 | Акт технического освидетельствования от 28.08.2020. Срок продлен до августа 2025 года | 0 | - | - | 28 | ПС "Бурятферммаш" 1Т Трансформатор ТРДН-40000/110/10 | ЗАПОРОЖСКИЙ ТЗ | 1984 | 25 | Продлён до 2026 | 2 | - | - | 28 | Масляный выключатель ТГ-2 яч36 301 | КРУ | 1971 | 40 | 01.06.2025 г. |  |  |  | 28 | Бульдозер KOMATSU WD-600 №50302 | Япония, Komatsu | 2011-10-01 | 10 лет | 1/Заключение экспертизы 64-ТУ-01417-2019 до 30.10.2021 |  | не планируется |  | 28 | ЭКСКАВАТОР РОТОРНЫЙ ЭР-1250 (Зав. №102) | ОАО "ДОНЕЦКГОРМАШ", Россия | 1992-12-01 | 20 | 64-ТУ-01219-2020 6/срок до до 31.10.2021 | нет | не планируется |  | 28 | Турбина паровая ПТ-60-75/90/13 ст. №1 | Ленинградский металлический завод, Силовые машины (ОАО). | 1965 | 270000 часов | ООО "Металлотест" г.Иркутск заключение №1-5/1ОТ от 07.05.2014г. До 350000час. |  | Замена не требуется |  | 28 | Мельница-вентилятор МВ-3300-800-490 МВ-2В | Завод тяжёлого машинострое ния. г.Сызрань | 2001 | 40 | нет | нет | [20 empty] | 28 | БелАЗ-75306 №10 | Белоруссия | 2014 | 6 | _ | нет | _ | _ | 28 | [8 empty] | 28 | БЕЛАЗ-7547 | ОАО "БЕЛАЗ" Республика Беларусь, Минская обл. г. Жодино | 2014-03-25 | 7 лет | - | 0 | - | - | 28 | Т-1 ТДТН-10000/110/35/10 ПС "Степь" | ОАО "Запорожтрансформатор" | 1983 | 25 | 2025 | 0 | Замена не требуется
29 | ТДТН-25000/220/35/10 | ОАО "Запорожтрансформатор" | 1985 | 25 | Акт технического освидетельствования от 19.06.2017г на 5 лет (2017-2022) | - | Не планируется | - | 29 | Электродвигатель ДВ-3Б ДАЗО-15-49-8/10 | Ереванский ЭЗ | 1978 | 20 | Акт технического освидетельствования от 28.08.2020. Срок продлен до августа 2025 года | 0 | - | - | 29 | ПС "Бурятферммаш" 2Т Трансформатор ТРДН-40000/110/10 | ЗАПОРОЖСКИЙ ТЗ | 1984 | 25 | Продлён до 2026 | 0 | - | - | 29 | Масляный выключатель КДРМ-2 яч 44 106934 | ВМПЭ-10 | 1980 | 40 | 01.06.2025 г. |  |  |  | 29 | Бульдозер KOMATSU WD-600 №50336 | Япония, Komatsu | 2013-02-18 | 10 лет | 1/Заключение экспертизы 64-ТУ-00038-2021 до 01.08.2023 |  | не планируется |  | 29 | ЭКСКАВАТОР РОТОРНЫЙ ЭР-1250 (Зав. №96) | ОАО "ДОНЕЦКГОРМАШ", Россия | 1988-12-01 | 20 | 64-ТУ-01220-2020 6/срок до 31.10.2021 | нет | не планируется |  | 29 | Турбина паровая ПТ-60-75/90/13 ст. №2 | Ленинградский металлический завод, Силовые машины (ОАО). | 1966 | 270000 часов | Продлений нет, так как ЦВД был заменен в 1994г. (наработка ЦВД - 114556 ч.) |  | Замена не требуется |  | 29 | Mельница-вентилятор MB-3300-800-490 МВ-2Г | Завод тяжёлого машинострое ния. г.Сызрань | 2001 | 40 | нет | нет | [20 empty] | 29 | БелАЗ-75306 №11 | Белоруссия | 2014 | 6 | _ | нет | _ | _ | 29 | [8 empty] | 29 | БЕЛАЗ-7555D | ОАО "Белаз"- Управляющая Холдинга "Белаз-Холдинг", Беларусь | 2018-02-21 | 7 лет | - | 0 | - | - | 29 | Т-1 ТДТН-10000/110/35/6 ПС "Первая" | ОАО "Запорожтрансформатор" | 1966 | 25 | 2023 | 0 | Замена не требуется
30 | АТДЦТН-63000/220/110/10 | ОАО "Запорожтрансформатор" | 1992 | 25 | Акт технического освидетельствования от 09.09.2019 г на 5 лет (2019-2024) | - | Не планируется | - | 30 | Электродвигатель ДВ-5А ДАЗО2-17-44-8/10 | Сафоново | 1988 | 20 | Акт технического освидетельствования от 28.08.2020. Срок продлен до августа 2025 года | 0 | - | - | 30 | ПС "Бурятцелинстрой" 1Т Трансформатор ТМН-6300/35/10 | ТОЛЬЯТТИНСКИЙ ТРАНСФОРМАТОР | 1983 | 25 | Продлён до 2026 | 0 | - | - | 30 | Масляный выключатель Д ка №7 яч45 №106932 | КРУ | 1980 | 40 | 01.06.2025 г. | [12 empty] | 30 | ЭКСКАВАТОР ГУСЕНИЧНЫЙ ЭКГ-6,3УС (Зав. №56) | ИЖОРСКИЕ ЗАВОДЫ | 1988-11-06 | 20 | 64-ТУ-01217-2020 1/срок до 31.10.2021 | нет | не планируется |  | 30 | Турбина паровая Т-80-90 ст. №3 | Ленинградский металлический завод, Силовые машины (ОАО). | 1968 | 270000 часов | Филиал "УралВТИ- Челябэнергосетьпроект" заключение №12173 от 18.04.2007г., продление до ЗЗЗ000час. |  | Замена не требуется |  | 30 | Mельница-вентилятор MB-3300-800-490 МВ-2Д | Завод тяжёлого машинострое ния. г.Сызрань | 2001 | 40 | нет | нет | [20 empty] | 30 | БелАЗ-7548 №390 | Белоруссия | 1997 | 7 | 2009,2011,2012,2013,2014,2016,201,2018, 2019,2020 | нет | _ | _ | 30 | [8 empty] | 30 | БЕЛАЗ-7555D | ОАО "Белаз"- Управляющая Холдинга "Белаз-Холдинг", Беларусь | 2018-02-21 | 7 лет | - | 0 | - | - | 30 | Т-2 ТДТНГ-10000/110/35/6 ПС "Первая" | ОАО "Запорожтрансформатор" | 1966 | 25 | 2023 | 0 | Замена не требуется
31 | АТДЦТН-63000/220/110/10 | ОАО "Запорожтрансформатор" | 1979 | 25 | Акт технического освидетельствования от 09.09.2019 г на 5 лет (2019-2024) | - | Не планируется | - | 31 | Электродвигатель ДВ-5Б ДАЗО2-17-44-8/10 | Сафоново | 1988 | 20 | Акт технического освидетельствования от 28.08.2020. Срок продлен до августа 2025 года | 0 | - | - | 31 | ПС "Бурятцелинстрой" 2Т Трансформатор ТМН-6300/35/10 | ТОЛЬЯТТИНСКИЙ ТРАНСФОРМАТОР | 1978 | 25 | Продлён до 2026 | 0 | - | - | 31 | Масляный выключатель ПЭН-3 яч 46 №123073 | КРУ | 1982 | 40 | 01.06.2025 г. | [21 empty] | 31 | Турбина паровая Т-87-90 ст. №4 | Ленинградский металлический завод, Силовые машины (ОАО). | 1968 | 270000 часов | Филиал "УралВТИ- Челябэнергосетьпроект" заключение №12545 от 26.12.2007г., продление до 341000 час. | 1 | Замена не требуется |  | 31 | Мельница-вентилятор MB-3300-800-490 MB-2E | Завод тяжелого машинострое ния. г.Сызрань | 2001 | 40 | нет | нет | [20 empty] | 31 | БелАЗ-7548 №405 поливка | Белоруссия | 1998 | 7 | 2008,2011,2013,2014,2015,2016,2017,2018,2019,2020 | нет | _ | _ | 31 | [8 empty] | 31 | БЕЛАЗ-7555D | ОАО "Белаз"- Управляющая Холдинга "Белаз-Холдинг", Беларусь | 2018-02-21 | 7 лет | - | 0 | - | - | 31 | Т-1 ТМТГ-5600/110/35/6 ПС "Благодатка" | ООО "Тольяттинский трансформатор" | 1960 | 25 | 2023 | 0 | Замена не требуется
32 | АТДЦТН-125000/220/110/35 | Siemens | 2017 | 25 | не проводилось(Год истечения срока службы 2042г) | - | Не планируется | - | 32 | Электродвигатель ДВ-6А ДАЗО2-17-44-8/10 | Сафоново | 1992 | 20 | Акт технического освидетельствования от 28.08.2020. Срок продлен до августа 2025 года | 0 | - | - | 32 | ПС "В-1" 1Т Трансформатор ТДТН-10000/110/35/6 | г.Тольяти | 1975 | 25 | Продлён до 2023 | 0 | - | - | 32 | Масляный выключатель ММ-7А яч 47 | КРУ | 1971 | 40 | 01.06.2025 г. | [21 empty] | 32 | Турбина паровая Т-87-90 ст. №5 | Ленинградский металлический завод, Силовые машины (ОАО). | 1973 | 270000 часов | Филиал "УралВТИ- Челябэнергосетьпроект" заключение №12858 от 27.01.2009г., продление до 318000час. |  | Замена не требуется |  | 32 | Паровой котел ТПЕ-216М Ст.№ 3 | Производстве иное объединение "Красный котельщик" г. Таганрог | 2012 | 40 | нет | нет | [20 empty] | 32 | БелАЗ-7548 №414 пожарный | Белоруссия | 1996 | 7 | 2008,2011,2013,2014,2015,2016,2018,2019,2020 | нет | _ | _ | 32 | [8 empty] | 32 | БЕЛАЗ-7555D | ОАО "Белаз"- Управляющая Холдинга "Белаз-Холдинг", Беларусь | 2018-02-21 | 7 лет | - | 0 | - | - | 32 | Т-2 ТМТГ-5600/110/35/6 ПС "Благодатка" | ООО "Тольяттинский трансформатор" | 1962 | 25 | 2023 | 0 | Замена не требуется
33 | АТДЦТН-125000/220/110/35 | Siemens | 2017 | 25 | не проводилось(Год истечения срока службы 2042г) | - | Не планируется | - | 33 | Электродвигатель ДВ-6Б ДАЗО2-17-44-8/10 | Сафоново | 1992 | 20 | Акт технического освидетельствования от 28.08.2020. Срок продлен до августа 2025 года | 0 | - | - | 33 | ПС "В-1" 2Т Трансформатор ТДТН-10000/110/35/6 | г.Тольяти | 1975 | 25 | Продлён до 2023 | 0 | - | - | 33 | Масляный выключатель ММ-7А яч 48 | ПЭН | 1971 | 40 | 01.06.2025 г. | [21 empty] | 33 | Турбина паровая Р-78,8 ст. №6 | Ленинградский металлический завод, Силовые машины (ОАО). | 1973 | 270000 часов | Филиал ОАО «ИЦ ЕЭС» - «Фирма ОРГРЭС», заключение 113-37/384Л от 28.03.2011г, продление до 312500 час. |  | Замена не требуется |  | 33 | Дымосос ДОД-31,5-1 ДС-3А | Котельный завод г.Барнаул | 2012 | 40 | нет | нет | [20 empty] | 33 | БелАЗ-75306 №5 | Белоруссия | 2017 | 7 | _ | нет | _ | _ | 33 | [8 empty] | 33 | БЕЛАЗ-7555D | ОАО "Белаз"- Управляющая Холдинга "Белаз-Холдинг", Беларусь | 2018-02-21 | 7 лет | - | 0 | - | - | 33 | Т-1 ТМТН-10000/110/35/6 ПС "Безречная" | ООО "Тольяттинский трансформатор" | 1990 | 25 | 2022 | 0 | Замена в 2016г | 2016
34 | АТДЦТН-63000/220/110/10 | ОАО "Запорожтрансформатор" | 2009 | 25 | не проводилось(Год истечения срока службы 2034г) | - | Не планируется | - |  | Выключатели | [7 empty] | 34 | ПС "В-2" 1Т Трансформатор ТМН-2500/35/10 | ТОЛЬЯТТИНСКИЙ ТРАНСФОРМАТОР | 1977 | 28 | Продлён до 2023 | 0 | - | - | 34 | Масляный выключатель ТП-20 Т-2 яч 49 №19859 | ВПН-10 | 1971 | 40 | 01.11.2025 г. | [21 empty] | 34 | ТЭЦ-1 Котел паровой энергетический БКЗ-240-100 Ф ст. №1 | Барнаульский котельный завод, Сибэнергомаш (ОАО), | 1965 | 250000 часов | ЗАО «ПНСТЭС «Дальтехэнерго» заключение № 406-ЛМ от 29.12.2009г., продление до 300000 час |  | Замена не требуется |  | 34 | Дымосос ДОД-31,5-1 ДС-3Б | Котельный завод г.Барнаул | 2012 | 40 | нет | нет | [20 empty] | 34 | БелАЗ-75306 №12 | Белоруссия | 2014 | 7 | _ | нет | _ | _ | 34 | [8 empty] | 34 | БЕЛАЗ-7555B | ОАО "Белаз"- Управляющая Холдинга "Белаз-Холдинг", Беларусь | 2018-12-28 | 7 лет | - | 0 | - | - | 34 | Т-2 ТМТН-6300/110/35/6 ПС "Безречная" | ООО "Тольяттинский трансформатор" | 1981 | 25 | 2023 | 0 | Замена не требуется
35 | АТДЦТН-63000/220/110/10 | ОАО "Запорожтрансформатор" | 2009 | 25 | не проводилось(Год истечения срока службы 2034г) | - | Не планируется | - | 34 | Выключатель масляный У-110-2000-40У1 В-106 | Уралэлектротяжмаш, ОАО, г. Екатеринбург | 1976 | 30 | Акт технического освидетельствования от 28.08.2020. Срок продлен до августа 2025 года | 0 | 2021 |  | 35 | ПС "В-2" 2Т Трансформатор ТМН-2500/35/10 | ТОЛЬЯТТИНСКИЙ ТРАНСФОРМАТОР | 1977 | 40 | Продлён до 2023 | 0 | - | - | 35 | Масляный выключатель РУ-58-2 яч 50 №19859 | ВМПЭ-10 | 1971 | 40 | 01.11.2025 г. | [21 empty] | 35 | ТЭЦ-1 Котел паровой энергетический БКЗ-220-100 Ф ст. №2 | Барнаульский котельный завод, Сибэнергомаш (ОАО), | 1966 | 300000 часов |  |  | Замена не требуется |  | 35 | Дымосос рециркуляции газов Д-13,5К ДРГ-3А | Котельный завод г.Барнаул | 2012 | 40 | нет | нет | [20 empty] | 35 | БелАЗ-75306 №14 | Белоруссия | 2014 | 7 | _ | нет | _ | _ | 35 | [8 empty] | 35 | БЕЛАЗ-7555D | ОАО "Белаз"- Управляющая Холдинга "Белаз-Холдинг", Беларусь | 2020-12-30 | 7 лет | - | 0 | - | - | 35 | Т-1 ТДТН-25000/110/35/6 ПС "Черновская" | ОАО "Запорожтрансформатор" | 1983 | 25 | 2023 | 0 | Замена не требуется
36 | АТДЦТНГ-125000/220/110/10 | ОАО "Запорожтрансформатор" | 1969 | 25 | Акт технического освидетельствования от 09.09.2019 г на 5 лет (2019-2024) | - | Не планируется | - | 35 | Выключатель масляный У-110-2000-40У1 В-110-2Тр | Уралэлектротяжмаш, ОАО, г. Екатеринбург | 1979 | 30 | Акт технического освидетельствования от 28.08.2020. Срок продлен до августа 2025 года | 0 | 2024 |  | 36 | ПС "Верхние - Тальцы" 1Т Трансформатор ТМ-1600/35/10 | БИРОБИДЖАНСКИЙ ЗАВОД | 1972 | 25 | Продлён до 2022 | 0 | - | - | 36 | Масляный выключатель РУ-6 В-2 яч 51 №19856 | ВМПЭ-10 | 1971 | 40 | 01.11.2025 г. | [21 empty] | 36 | ТЭЦ-1 Котел паровой энергетический БКЗ-220-100 Ф ст. №3 | Барнаульский котельный завод, Сибэнергомаш (ОАО), | 1966 | 300000 часов |  |  | Замена не требуется |  | 36 | Дымосос рециркуляции газов Д-13,5К ДРГ-3Б | Котельный завод г.Барнаул | 2012 | 40 | нет | нет | [20 empty] | 36 | БелАЗ-75306 №201 | Белоруссия | 2019 | 7 | _ | нет | _ | _ | 36 | [8 empty] | 36 | БЕЛАЗ-7555D | ОАО "Белаз"- Управляющая Холдинга "Белаз-Холдинг", Беларусь | 2020-12-30 | 7 лет | - | 0 | - | - | 36 | Т-2 ТДТН-25000/110/35/6 ПС "Черновская" | ОАО "Запорожтрансформатор" | 1982 | 25 | 2023 | 0 | Замена не требуется
37 | АТДЦТН-125000/220/110/10 | ОАО "Запорожтрансформатор" | 1984 | 25 | Акт технического освидетельствования от 09.09.2019 г на 5 лет (2019-2024) | - | Не планируется | - | 36 | Выключатель масляный У-110-8 В-110-АТ-1,2 | Уралэлектротяжмаш, ОАО, г. Екатеринбург | 2020 | 45 | Демонтирован с заменой на элегазовый типа ВЭБ-110IV-40/2500 УХЛ1 | 0 | 2020 | 2021 | 37 | ПС "Верхние - Тальцы" 2Т Трансформатор ТМН-1600/35/10 | Чирчикский трансформат.завод | 1979 | 25 | Продлён до 2022 | 0 | - | - | 37 | Реактор №211 | РБС-10-2×630-0,25 | - | 40 | 01.11.2025 г. | [21 empty] | 37 | ТЭЦ-1 Котел паровой энергетический БКЗ-220-100 Ф ст. №4 | Барнаульский котельный завод, Сибэнергомаш (ОАО), | 1966 | 300000 часов |  |  | Замена не требуется |  | 37 | Дымосос рециркуляции газов Д -22К ДРГ-3 | Котельный завод г.Барнаул | 2012 | 40 | нет | нет | [20 empty] | 37 | БелАЗ-75306 №202 | Белоруссия | 2019 | 7 | _ | нет | _ | _ | 37 | [8 empty] | 37 | БЕЛАЗ-7555D | ОАО "Белаз"- Управляющая Холдинга "Белаз-Холдинг", Беларусь | 2020-12-30 | 7 лет | - | 0 | - | - | 37 | Т-1 ТДТН-25000/110/10/6 ПС "Заречная" | ОАО "Запорожтрансформатор" | 1980 | 25 | 2022 | 0 | Замена не требуется
38 | ТМ-6300/110/10 | ОАО "Запорожтрансформатор" | 1978 | 25 | Акт технического освидетельствования от 09.09.2019 г на 5 лет (2019-2024) | - | Не планируется | - | 37 | Выключатель масляный У-110-8 В-152 | Уралэлектротяжмаш, ОАО, г. Екатеринбург | 1976 | 30 | Акт технического освидетельствования от 28.08.2020. Срок продлен до августа 2025 года | 0 | 2023 |  | 38 | ПС "Верхняя Березовка" 1Т Трансформатор ТДТН-10000/110/35/10 | ОАО ЗАПОРОЖТРАНСФОРМАТОР | 1986 | 35 | Продлён до 2023 | 0 | - | - | 38 | Реактор №210 | РБС-10-2×630-0,26 | - | 40 | 01.11.2025 г. | [21 empty] | 38 | ТЭЦ-1 Котел паровой энергетический БКЗ-220-100 Ф ст. №5 | Барнаульский котельный завод, Сибэнергомаш (ОАО), | 1968 | 300000 часов | ОАО "Урал ВТИ" г.Челябинск заключение №14160 от 20.06.2014г. до 334500 |  | Замена не требуется |  | 38 | Дутьевой вентилятор ВДН-28К ДВ-3А | Котельный завод г.Бариаул | 2012 | 40 | нет | нет | [20 empty] | 38 | БелАЗ-75306 №203 | Белоруссия | 2019 | 7 | _ | нет | _ | _ | 38 | [8 empty] | 38 | БЕЛАЗ-7555D | ОАО "Белаз"- Управляющая Холдинга "Белаз-Холдинг", Беларусь | 2020-12-30 | 7 лет | - | 0 | - | - | 38 | Т-2 ТДТН-25000/110/10/6 ПС "Заречная" | ОАО "Запорожтрансформатор" | 1982 | 25 | 2024 | 0 | Замена не требуется
39 | АТДЦТН-63000/220/110/10 | Куйбышевский завод "Трансформатор" | 1988 | 25 | Акт технического освидетельствования от 19.06.2017г на 5 лет (2017-2022) | - | Не планируется | - | 38 | Выключатель масляный У-110-8 В-151 | Уралэлектротяжмаш, ОАО, г. Екатеринбург | 1976 | 30 | Акт технического освидетельствования от 28.08.2020. Срок продлен до августа 2025 года | 0 | 2022 |  | 39 | ПС "Верхняя Березовка" 2Т Трансформатор ТДТН-10000/110/35/10 | ОАО ЗАПОРОЖТРАНСФОРМАТОР | 1976 | 25 | Продлён до 2023 | 0 | - | - | 39 | Реактор №209 | РБС-10-2×1600-0,2 | - | 40 | 01.11.2025 г. | [21 empty] | 39 | ТЭЦ-1 Котел паровой энергетический БКЗ-220-100 Ф ст. №6 | Барнаульский котельный завод, Сибэнергомаш (ОАО), | 1968 | 300000 часов | ОАО "Урал ВТИ" г.Челябинск заключение №14163 от 24.06.2014г. до 335600 |  | Замена не требуется |  | 39 | Дутьевой вентилятор ВДН-28К ДВ-3Б | Котельный завод г.Барнаул | 2012 | 40 | нет | нет | [20 empty] | 39 | БелАЗ-75306 №204 | Белоруссия | 2019 | 7 | _ | нет | _ | _ | 39 | [8 empty] | 39 | БЕЛАЗ-7555D | ОАО "Белаз"- Управляющая Холдинга "Белаз-Холдинг", Беларусь | 2020-12-30 | 7 лет | - | 0 | - | - | 39 | Т-1 ТДТН-10000/110/35/6 ПС "Кадая" | ОАО "Запорожтрансформатор" | 1968 | 25 | 2022 | 0 | Замена не требуется
40 | АТДЦТН-63000/220/110/10 | Куйбышевский завод "Трансформатор" | 1987 | 25 | Акт технического освидетельствования от 19.06.2017г на 5 лет (2017-2022) | - | Не планируется | - | 39 | Выключатель масляный У-220-1000/2000-25У1 В-256 | Siemens | 2003 | 45 | Демонтирован с заменой на элегазовый типа ЗАР 1 DT-245/ЕК 220 II Б-50/3150-У1 | 0 | 2020 (2021) | 2021 | 40 | ПС "В-Жирим" 1Т Трансформатор ТМ-2500/35/10 | БИРОБИДЖАНСКИЙ ЗАВОД | 1979 | 25 | Продлён до 2025 | 0 | - | - | 40 | Реактор №208 | РБС-10-2×1600-0,2 | - | 40 | 01.11.2025 г. | [21 empty] | 40 | ТЭЦ-1 Котел паровой энергетический БКЗ-220-100 Ф ст. №7 | Барнаульский котельный завод, Сибэнергомаш (ОАО), | 1969 | 300000 часов |  |  | Замена не требуется |  | 40 | Мельница-вентилятор МВ-3300-700-490 МВ-3А | Завод тяжёлого машинострое ния. г.Сызрань | 2012 | 40 | нет | нет | [20 empty] | 40 | БелАЗ-75306 №205 | Белоруссия | 2019 | 7 | _ | нет | _ | _ | 40 | [8 empty] | 40 | БЕЛАЗ - 75585 | ОАО "Белаз"- Управляющая Холдинга "Белаз-Холдинг", Беларусь | 2020-12-15 | 7 лет | - | 0 | - | - | 40 | Т-2 ТМТГ-6300/110/35/6 ПС "Кадая" | ООО "Тольяттинский трансформатор" | 1970 | 25 | 2023 | 0 | Замена не требуется
41 | АТДЦТН-125000/220/110/10 | ОАО "Запорожтрансформатор" | 2015 | 25 | не проводилось(Год истечения срока службы 2040г) | - | Не планируется | - | 40 | Выключатель масляный У-220-1000/2000-25У1 В-252 | Siemens | 2004 | 45 | Демонтирован с заменой на элегазовый типа ЗАР 1 DT-245/ЕК 220 II Б-50/3150-У1 | 0 | 2020 (2021) | 2021 | 41 | ПС "В-Жирим" 2Т Трансформатор ТМ-1600/35/10 | БИРОБИДЖАНСКИЙ ЗАВОД | 1975 | 25 | Продлён до 2025 | 0 | - | - | 41 | Реактор №206 | РБ-10-2×1600-0,2 | - | 40 | 01.11.2025 г. | [21 empty] | 41 | ТЭЦ-1 Котел паровой энергетический БКЗ-220-100 Ф ст. №8 | Барнаульский котельный завод, Сибэнергомаш (ОАО), | 1973 | 300000 часов |  |  | Замена не требуется |  | 41 | Мельница-вентилятор МВ-3300-700-490 МВ-3Б | Завод тяжелого машинострое ния. г.Сызрань | 2012 | 40 | нет | нет | [20 empty] | 41 | БелАЗ-75306 №15 | Белоруссия | 2014 | 7 | _ | нет | _ | _ | 41 | [8 empty] | 41 | БЕЛАЗ - 75585 | ОАО "Белаз"- Управляющая Холдинга "Белаз-Холдинг", Беларусь | 2020-12-15 | 7 лет | - | 0 | - | - | 41 | Т-1 ТДН-16000/110/6 ПС "Молодёжная" | ООО "Тольяттинский трансформатор" | 1973 | 25 | 2022 | 0 | Замена не требуется
42 | АТДЦТН-125000/220/110/10 | ОАО "Запорожтрансформатор" | 2014 | 25 | не проводилось(Год истечения срока службы 2039г) | - | Не планируется | - | 41 | Выключатель масляный У-220-1000/2000-25У3 ШСВ-220А | Siemens | 2010 | 45 | Демонтирован с заменой на элегазовый типа ЗАР 1 DT-245/ЕК 220 II Б-50/3150-У1 | 0 | 2020 | 2020 | 42 | ПС "Водоподъем" 1Т Трансформатор ТМ-2500/35/10 | БИРОБИДЖАНСКИЙ ЗАВОД | 1985 | 25 | Продлён до 2026 | 0 | - | - | 42 | Реактор №204 | РБ-10-1000-8 | - | 40 | 01.11.2024 г. | [21 empty] | 42 | ТЭЦ-1 Котел паровой энергетический БКЗ-220-100 Ф ст. №9 | Барнаульский котельный завод, Сибэнергомаш (ОАО), | 1973 | 300000 часов |  |  | Замена не требуется |  | 42 | Мельница-вентилятор МВ-3300-700-490 МВ-3В | Завод тяжёлого машинострое ния. г.Сызрань | 2012 | 40 | нет | нет | [20 empty] | 42 | БелАЗ-75131 № 101 | Белоруссия | 2014 | 7 | _ | нет | _ | _ | 42 | [8 empty] | 42 | БЕЛАЗ - 75585 | ОАО "Белаз"- Управляющая Холдинга "Белаз-Холдинг", Беларусь | 2020-12-15 | 7 лет | - | 0 | - | - | 42 | Т-2 ТДН-16000/110/6 ПС "Молодёжная" | ООО "Тольяттинский трансформатор" | 1973 | 25 | 2022 | 0 | Замена не требуется
43 | АТДЦТН-63000/220/110/35 | ООО «Тольятинский трансформаторный завод» | 2000 | 25 | не проводилось(Год истечения срока службы 2025г) | - | Не планируется | - | 42 | Выключатель масляный У-220-1000/2000-25У3 В-220-3Тр | Уралэлектротяжмаш, ОАО, г. Екатеринбург | 1988 | 30 | Акт технического освидетельствования от 28.08.2020. Срок продлен до августа 2025 года | 0 | 2023 |  | 43 | ПС "Водоподъем" 2Т Трансформатор ТМ-2500/35/10 | БИРОБИДЖАНСКИЙ ЗАВОД | 1985 | 25 | Продлён до 2026 | 0 | - | - | 43 | Реактор №203 | РБАСН-6-2×1000-10 | - | 40 | 01.11.2024 г. | [21 empty] | 43 | ТЭЦ-1 Котел паровой энергетический БКЗ-220-100 Ф ст. №10 | Барнаульский котельный завод, Сибэнергомаш (ОАО), | 1974 | 300000 часов |  |  | Замена не требуется |  | 43 | Mельница-вентилятор MB-3300-700-490 МВ-3Г | Завод тяжёлого машинострое ния. г.Сызрань | 2012 | 40 | нет | нет | [20 empty] | 43 | БелАЗ-75131 № 103 | Белоруссия | 2017 | 7 | _ | нет | _ | _ | 43 | [8 empty] | 43 | БЕЛАЗ - 75585 | ОАО "Белаз"- Управляющая Холдинга "Белаз-Холдинг", Беларусь | 2020-12-15 | 7 лет | - | 0 | - | - | 43 | Т-3 ТДН-16000/110/6 ПС "Молодёжная" | ООО "Тольяттинский трансформатор" | 1970 | 25 | 2022 | 0 | Замена не требуется
44 | АТДЦТГН-63000/220/110/35 | ОАО ПК ХК Электрозавод | 1978 | 25 | Акт технического освидетельствования от 09.09.2019 г на 5 лет (2019-2024) | - | Не планируется | - |  | Разъединители | [7 empty] | 44 | ПС "Вознесеновка" 1Т Трансформатор ТМ-2500/35/10 | Запорожский тр-рный. з-д | 1968 | 25 | Продлён до 2025 | 0 | - | - | 44 | Реактор №202 | РБАСН-6-2×1000-16 | - | 40 | 01.11.2024 г. | [21 empty] | 44 | ТЭЦ-1 Котел паровой энергетический БКЗ-220-100 Ф ст. №11 | Барнаульский котельный завод, Сибэнергомаш (ОАО), г. Барнаул | 1975 | 300000 часов |  |  | Замена не требуется |  | 44 | Mельница-вентилятор MB-3300-700-490 МВ-3Д | Завод тяжёлого машинострое ния. г.Сызрань | 2012 | 40 | нет | нет | [20 empty] | 44 | БелАЗ-75131 № 104 | Белоруссия | 2017 | 7 | _ | нет | _ | _ | 44 | [8 empty] | 44 | БЕЛАЗ - 75585 | ОАО "Белаз"- Управляющая Холдинга "Белаз-Холдинг", Беларусь | 2020-12-15 | 7 лет | - | 0 | - | - | 44 | Т-1 ТДН-10000/110/6 ПС "Южная" | ООО "Тольяттинский трансформатор" | 1969 | 25 | 2023 | 0 | Замена не требуется
[9 empty] | 43 | Разъединители РНД3-110/1000 (ЛР-151, ШР-1-151 , ШР-2-151, ОР-151) | ЗАО "ЗЭТО", г. Великие Луки | 1977 | 30 | ШР-1-151 , ШР-2-151 продлен до 2023; ЛР-151, ОР-151 продлен до 2022 | 0 | 2025 |  | 45 | ПС "Георгиевская" 1Т Трансформатор ТМТН-6300/110/35/10 | Запорожский трансфор-ный завод | 1977 | 25 | Продлён до 2022 | 0 | - | - | 45 | Реактор №201 | РБА-10-1200-8 |  | 40 | 01.11.2024 г. | [21 empty] | 45 | ТЭЦ-1 Котел паровой энергетический БКЗ-220-100 Ф ст. №12 | Барнаульский котельный завод, Сибэнергомаш (ОАО), г. Барнаул | 1977 | 300000 часов |  |  | Замена не требуется |  | 45 | Мельница-вентилятор MB-3300-700-490 MB-3E | Завод тяжелого машинострое ния. г.Сызрань | 2012 | 40 | нет | нет | [20 empty] | 45 | БелАЗ-75135 №6 | Белоруссия | 2007 | 7 | _ | нет | _ | _ | 45 | [8 empty] | 45 | БЕЛАЗ-7547 | ОАО "БЕЛАЗ" Республика Беларусь, Минская обл. г. Жодино | 2011-12-30 | 7 лет | - | 0 | - | - | 45 | Т-2 ТДН-10000/110/6 ПС "Южная" | ООО "Тольяттинский трансформатор" | 1970 | 25 | 2023 | 0 | Замена не требуется
[9 empty] | 44 | Разъединители РНД3-110/1000 (ЛР-152 , ШР-1-152, ШР-2 -152, ОР-152) | ЗАО "ЗЭТО", г. Великие Луки | 1978 | 30 | ШР-1-152 , ШР-2-152 продлен до 2023; ЛР-152, ОР-152 продлен до 2022 | 0 | 2023 |  | 46 | ПС "Георгиевская" 2Т Трансформатор ТМТН-6300/110/35/10 | Чирчикский трансформат.завод | 1990 | 25 | Продлён до 2022 | 0 | - | - | 46 | Траннсформатор напряжяжения №54705 | НОМ-6 | 1968 | 40 | 01.11.2024 г. | [21 empty] | 46 | ТЭЦ-1 Котел паровой энергетический БКЗ-220-100 Ф ст. №13 | Барнаульский котельный завод, Сибэнергомаш (ОАО), г. Барнаул | 1978 | 300000 часов |  |  | Замена не требуется |  | 46 | Паровая турбина К-215-130 Ст. № 1 | Металлический завод г. Ленинград | 1995 | 40 | нет | I | [20 empty] | 46 | БелАЗ-75135 №7 | Белоруссия | 2007 | 7 | _ | нет | _ | _ | 46 | [8 empty] | 46 | БЕЛАЗ-7540В | ОАО "БЕЛАЗ" Республика Беларусь, Минская обл. г. Жодино | 2012-05-10 | 7 лет | - | 0 | - | - | 46 | Т-1 ТДТН-10000/110/35/6 ПС "Атамановка 110" | ОАО "Запорожтрансформатор" | 1983 | 25 | 2025 | 0 | Замена не требуется
[9 empty] | 45 | Разъединители РНД3-110/1000 (ЛР-106, ШР-1-106, ШР-2-106, ОР-106) | ЗАО "ЗЭТО", г. Великие Луки | 1976 | 30 | ШР-1-106 , ШР-2-106 продлен до 2023; ЛР-106, ОР-106 продлен до 2022 | 0 | 2022 |  | 47 | ПС "Грязнуха" 1Т Трансформатор ТМН-1600/35/6 | ТОЛЬЯТТИНСКИЙ ТРАНСФОРМАТОР | 1975 | 25 | Продлён до 2026 | 0 | - | - | 47 | Масляный выключатель ЛС-1 яч4 №54704 | МГГ-10 | 1968 | 40 | 01.11.2024 г. | [21 empty] | 47 | Электрогенератор ТВФ-60-2 (ТГ ст.№1) | Новосибирский турбогенераторный завод | 1963 | 30 |  |  | Замена не требуется |  | 47 | Паровая турбина К-215-130 Ст. № 2 | Металлический завод г. Ленинград | 2001 | 40 | нет | нет | [20 empty] | 47 | БелАЗ-75131 №16 | Белоруссия | 2018 | 7 | _ | нет | _ | _ | 47 | [8 empty] | 47 | БЕЛАЗ-7447 | ОАО "БЕЛАЗ" Республика Беларусь, Минская обл. г. Жодино | 2013-06-21 | 10 лет | - | 0 | - | - | 47 | Т-2 ТДТН-10000/110/35/6 ПС "Атамановка 110" | ОАО "Запорожтрансформатор" | 1983 | 25 | 2025 | 0 | Замена не требуется
[9 empty] | 46 | Разъединители РНД3-110/630 (ЛР-2ТР, ШР-1-2ТР, ШР-2-2ТР, ОР-2ТР) | ЗАО "ЗЭТО", г. Великие Луки | 1979 | 30 | ШР-1-2Тр , ШР-2-2Тр продлен до 2023; ЛР-2Тр, ОР-2Тр продлен до 2022 | 0 | 2024 |  | 48 | ПС "Грязнуха" 2Т Трансформатор ТМН-1600/35/6 | ТОЛЬЯТТИНСКИЙ ТРАНСФОРМАТОР | 1975 | 25 | Продлён до 2026 | 0 | - | - | 48 | Масляный выключатель ТГ-1 яч 5 № 54706 | КРУ МГГ-10 | 1968 | 40 | 01.11.2025 г. | [21 empty] | 48 | Электрогенератор ТВФ-60-2 (ТГ ст.№2) | Новосибирский турбогенераторный завод | 1965 | 30 |  |  | Замена не требуется |  | 48 | Паровая турбина К-225-12,8-3Р Ст. № 3 | Металлический завод г. Ленинград | 2012 | 40 | нет | нет | [20 empty] | 48 | К-701 № 6 | Россия | 1993-07-01 | 7 | 2010,2012,2014,2015,2016,2017,2018,2019,2020 | нет | _ | _ | 48 | [8 empty] | 48 | БЕЛАЗ-76470 | ОАО "БЕЛАЗ" Республика Беларусь, Минская обл. г. Жодино | 2014-03-25 | 7 лет | - | 0 | - | - | 48 | Т-1 ТДТН-6300/110/35/10 ПС "Беклемишево" | ООО "Тольяттинский трансформатор" | 1977 | 25 | 2025 | 0 | Замена в 2016г. | 2016
[9 empty] | 47 | Разъединители РНД3-110/2000 (ЛР-АТ-1,2; ШР-1-АТ-1,2; ШР-2-АТ-1,2; ОР-АТ-1,2) | ЗАО "ЗЭТО", г. Великие Луки | 2020 | 30 | демонтированы с заменой на РГП.1-110/2000-50 УХЛ1 | 0 | 2020 | 2020 | 49 | ПС "Гунда" 1Т Трансформатор ТМ-2500/35/10 | БИРОБИДЖАНСКИЙ ЗАВОД | 1982 | 25 | Продлён до 2025 | 0 | - | - | 49 | Траннсформатор напряжяжения №55410 | НТМН-6 | 1969 | 40 | 01.11.2025 г. | [21 empty] | 49 | Электрогенератор ТВФ-100-2 (ТГ ст.№3) | Новосибирский турбогенераторный завод | 1966 | 30 |  |  | Замена не требуется |  | 49 | Дизель-генератор АС-814Р № 8107-349 | - | 1995 | 15 | нет | нет | [20 empty] | 49 | Экскаватор ЕК-400№1 | Россия | 2007-06-01 | 7 | 2013,2014,2015,2016,2018,2019,2020 | нет | _ | _ | 49 | [8 empty] | 49 | БЕЛАЗ-7822 | ОАО "БЕЛАЗ" Республика Беларусь, Минская обл. г. Жодино | 2009-05-01 | 5 лет | - | 0 | - | - | 49 | Т-2 ТДТН-6300/110/35/10 ПС "Беклемишево" | ООО "Тольяттинский трансформатор" | 1977 | 25 | 2025 | 0 | Замена в 2016г. | 2016
[9 empty] | 48 | Разъединители РДЗ-2-220 (ШР-1-582, ШР-2-582, ЛР-582, ОР-582) | ЗАО "ЗЭТО", г. Великие Луки | 1995 | 30 | ШР-1-582, ЛР-582, ОР-582 - продлен до 2022; ШР-2-582 - продлен до 2023; | 0 | 2024 |  | 50 | ПС "Гунда" 2Т Трансформатор ТМ-2500/35/10 | БИРОБИДЖАНСКИЙ ЗАВОД | 1985 | 25 | Продлён до 2025 | 0 | - | - | 50 | Вентильный разрядник яч 7 №55409 | РВМ-6 | 1969 | 40 | 01.11.2025 г. | [21 empty] | 50 | Электрогенератор ТВФ-100-2 (ТГ ст.№4) | Новосибирский турбогенераторный завод | 1967 | 30 |  |  | Замена не требуется |  | 50 | Дизель-генератор FG Wilson P660E5 | Великобритания | 2012 | 15 | нет | нет | [20 empty] | 50 | Автогрейдер САТ16М | США | 2014-09-01 | 8 | _ | нет | _ | _ | 50 | [8 empty] | 50 | БЕЛАЗ-7823 | ОАО "БЕЛАЗ" Республика Беларусь, Минская обл. г. Жодино | 2011-12-30 | 7 лет | - | 0 | - | - | 50 | Т-1 ТМТН-10000/110/35/10 ПС "Ингода" | ОАО "Запорожтрансформатор" | 1983 | 25 | 2024 | 0 | Замена в 2016г. | 2016
[9 empty] | 49 | Разъединители РНД3-220/1000 (ШР-1-251, ШР-2-251, ЛР-251, ОР-251) | ЗАО "ЗЭТО", г. Великие Луки | 1976 | 30 | ШР-1-251, ЛР-251, ОР-251 - продлен до 2022; ШР-2-251 - продлен до 2023; | 0 | 2027 |  | 51 | ПС "Гурульба" 1Т Трансформатор ТМН-4000/35/10 | ТОЛЬЯТТИНСКИЙ ТРАНСФОРМАТОР | 1986 | 25 | Продлён до 2024 | 0 | - | - | 51 | Масляный выключатель ТСН -43 яч 8 №55402 | ВНПЭ-10 | 1969 | 40 | 01.11 2025 г. | [21 empty] | 51 | Электрогенератор ТВФ-120-2 (ТГ ст.№5) | Новосибирский турбогенераторный завод | 1970 | 30 |  |  | Замена не требуется |  | 51 | Паровой котёл ДЕ-25-14 № 1 | Бийский котельный завод | 1984 | 24 | срок службы не установлен | нет | [20 empty] | 51 | Автогрейдер САТ24М | США | 2014-02-18 | 8 | _ | нет | _ | _ | 51 | [8 empty] | 51 | HITACHI ЕН1700-3 | ООО "ХКМ ЕВРАЗИЯ СЕЙЛЗ" г Москва | 2016-10-13 | 7 лет | - | 0 | - | - | 51 | Т-2 ТМТН-10000/110/35/10 ПС "Ингода" | ОАО "Запорожтрансформатор" | 1982 | 25 | 2024 | 0 | Замена в 2016г. | 2016
[9 empty] | 50 | Разъединители РНД3-220/1000 (ШР-1-252, ШР-2-252, ЛР-252, ОР-252) | ЗАО "ЗЭТО", г. Великие Луки | 1978 | 30 | ШР-1-252, ЛР-252, ОР-252 - продлен до 2022; ШР-2-252 - продлен до 2023; | 0 | 2028 |  | 52 | ПС "Гурульба" 2Т Трансформатор ТМН-4000/35/10 | ТОЛЬЯТТИНСКИЙ ТРАНСФОРМАТОР | 1992 | 25 | Продлён до 2024 | 0 | - | - | 52 | Масляный выключатель ТСН -43 яч 9 №55401 | ВМП-10К | 1969 | 40 | 01.11 2025 г. | [21 empty] | 52 | Электрогенератор ТВФ-120-2 (ТГ ст.№6) | Новосибирский турбогенераторный завод | 1973 | 30 |  |  | Замена не требуется |  | 52 | Паровой котёл ДЕ-25-14 № 2 | Бийский котельный завод | 1983 | 24 | продлен по июль 2019 г. | нет | [20 empty] | 52 | Автогрейдер JOHN DEER-872G | США | 2017-07-31 | 8 | _ | нет | _ | _ | 52 | [8 empty] | 52 | HITACHI ЕН1700-3 | ООО "ХКМ ЕВРАЗИЯ СЕЙЛЗ" г Москва | 2016-10-13 | 7 лет | - | 0 | - | - | 52 | Т-1 ТМТГ-5600/110/35/6 ПС "Михайловка" | ООО "Тольяттинский трансформатор" | 1965 | 25 | 2024 | 0 | Замена не требуется
[9 empty] | 51 | Разъединители РНД3-220/1000 (ШР-1-260, ШР-2-260, ЛР-260, ОР-260) | ЗАО "ЗЭТО", г. Великие Луки | 1981 | 30 | ШР-1-260, ЛР-260, ОР-260 - продлен до 2022; ШР-2-260 - продлен до 2023; | 0 | 2026 |  | 53 | ПС "Гусиноозерская" 2Т Трансформатор ТДТН-16000/110/35/6 | ТОЛЬЯТТИНСКИЙ ТРАНСФОРМАТОР | 1965 | 25 | Продлён до 2023 | 0 | - | - | 53 | Масляный выключатель ВК-1 яч 10 №55400 | ВМПЭ-10 | 1969 | 40 | 01.11.2025 г. | [21 empty] | 53 | Автотрансформатор масляный АТДЦТН 125000/220/110-УХЛ-1 | ООО "Тольяттинский Трансформатор" | 2010 |  |  |  | Замена не требуется |  | 53 | Паровой котёл ДЕ-25-14 № 3 | Бийский котельный завод | 1983 | 24 | нет | нет | [20 empty] | 53 | Автогрейдер JOHN DEER-872G | США | 2017-10-19 | 8 | _ | нет | _ | _ | 53 | [8 empty] | 53 | HITACHI ЕН1700-3 | ООО "ХКМ ЕВРАЗИЯ СЕЙЛЗ" г Москва | 2016-10-13 | 7 лет | - | 0 | - | - | 53 | Т-1 ТДТН-10000/110/35/10 ПС "Дульдурга" | ОАО "Запорожтрансформатор" | 1972 | 25 | 2022 | 0 | Замена не требуется
[9 empty] | 52 | Разъединители РНД3-220/1000 (ШР-1-296, ШР-2-296, ЛР-296, ОР-296) | ЗАО "ЗЭТО", г. Великие Луки | 1977 | 30 | ШР-1-296, ЛР-296, ОР-296 - продлен до 2022; ШР-2-296 - продлен до 2023; | 0 | 2027 |  | 54 | ПС "Гусиноозерская" 3Т Трансформатор ТМН-4000/35/10 | БИРОБИДЖАНСКИЙ ЗАВОД | 1982 | 25 | Продлён до 2023 | 0 | - | - | 54 | Масляный выключатель ДС к/а 6 яч 11 №55399 | ВМПЭ-10 | 1969 | 40 | 01.11.2025 г. | [21 empty] | 54 | Автотрансформатор масляный АТДЦТН 125000/220/110-УХЛ-1 | ООО "Тольяттинский Трансформатор" | 2000 |  |  |  | Замена не требуется |  | 54 | Дымосос ДН-12.5 № 1 | Котельный завод г.Барнаул | 1984 | 15 | нет | нет | Списан Приказом № 145 от 23.12.2008г. | [19 empty] | 54 | Погрузчик KOMATSU WA470-6А | Япония | 2018-11-23 | 8 | _ | нет | _ | _ | 54 | [8 empty] | 54 | HITACHI ЕН1700-3 | ООО "ХКМ ЕВРАЗИЯ СЕЙЛЗ" г Москва | 2016-10-13 | 7 лет | - | 0 | - | - | 54 | Т-1 ТМН-2500/110/10 ПС "Харанор" | СВЕЛ Силовые трансформаторы группа Свердловэлектро г.Екатеринбург | 2012 | 25 |  | 0 | Замена в 2014 | 2014
[9 empty] | 53 | Разъединители РНД3-220/1000 РД3-1-220/2000 (ЛР-255, ШР-1-255, ШР-2-255, ОР-255) | ЗАО "ЗЭТО", г. Великие Луки | 1985 | 30 | ШР-1-296, ЛР-296, ОР-296 - продлен до 2022; ШР-2-296 - продлен до 2023; | 0 | 2025 |  | 55 | ПС "Гусиноозерская" 4Т Трансформатор ТМ-2500/35/10 | БИРОБИДЖАНСКИЙ ЗАВОД | 1982 | 25 | Продлён до 2023 | 0 | - | - | 55 | Масляный выключатель ДВ к/а 6 яч 12 №55398 | ВМПЭ-10 | 1969 | 40 | 01.11.2025 г. | [21 empty] | 55 | Автотрансформатор масляный АТДЦТН 125000/220/110-УХЛ-1 | Запорожский трансформаторный завод | 1977 |  |  |  | Замена не требуется |  | 55 | Дымосос ДН-12,5 №2 | Котельный завод г.Барнаул | 1984 | 15 | нет | нет | [20 empty] | 55 | Либхер 764 №1 | Германия | 2010-06-01 | 8 | 2017 | нет | _ | _ | 55 | [8 empty] | 55 | HITACHI ЕН1700-3 | ООО "ХКМ ЕВРАЗИЯ СЕЙЛЗ" г Москва | 2016-10-13 | 7 лет | - | 0 | - | - | 55 | Т-2 ТМН-2500/110/10 ПС "Харанор" | СВЕЛ Силовые трансформаторы группа Свердловэлектро г.Екатеринбург | 2012 | 25 |  | 0 | Замена в 2014 | 2014
[9 empty] | 54 | Разъединители РНД3-220/1000 (ЛР-256, ШР-1-256, ШР-2-256, ОР-256) | ЗАО "ЗЭТО", г. Великие Луки | 1976 | 30 | ШР-1-256, ЛР-256, ОР-256 - продлен до 2022; ШР-2-256 - продлен до 2023; | 0 | 2025 |  | 56 | ПС "Гусиноозерская" 1Т Трансформатор ТДТН-16000/110/35/6 | ТОЛЬЯТТИНСКИЙ ТРАНСФОРМАТОР | 1966 | 25 | Продлён до 2023 | 1 | - | - | 56 | Масляный выключатель РУ-2 В-2 ДПЦ | ВМП-10 | 1969 | 40 | 01.11.2025 г. | [21 empty] | 56 | Трансформатор силовой масляный ТДЦ 80000/110-УХЛ-1 | ООО "Тольяттинский Трансформатор" | 1988 |  |  |  | Замена не требуется |  | 56 | Дымосос ДН-12,5 №3 | Котельный завод г.Барнаул | 1984 | 15 | нет | нет | [20 empty] | 56 | Либхер 764 №2 | Германия | 2012-11-26 | 8 | _ | нет | _ | _ | 56 | [8 empty] | 56 | HITACHI ЕН1700-3 | ООО "ХКМ ЕВРАЗИЯ СЕЙЛЗ" г Москва | 2016-10-13 | 7 лет | - | 0 | - | - | 56 | Т-1 ТДТН-25000/110/35/6 ПС "Антипиха" | ОАО "Запорожтрансформатор" | 1980 | 25 | 2022 | 0 | Замена не требуется
[9 empty] | 55 | Разъединители РНД3-220/1000 (ЛР-АТ-1,2, ШР-1-АТ-1,2, ШР-2-АТ-1,2; ОР-АТ-1,2) | ЗАО "ЗЭТО", г. Великие Луки | 1976 | 30 | ШР-1-АТ-1,2, ТР-АТ-1,2, ОР-АТ-1,2 - продлен до 2022; ШР-2-АТ-1,2 - продлен до 2023; | 0 | 2026 |  | 57 | ПС "Гусиноозерская" 5Т Трансформатор ТМ-6300/35/6 | ТОЛЬЯТТИНСКИЙ ТРАНСФОРМАТОР | 1985 | 25 | Продлён до 2023 | 0 | - | - | 57 | Масляный выключатель ММ 6б яч14 №55396 | ВМПЭ-10 | 1969 | 40 | 01.11.2025 г. | [21 empty] | 57 | Трансформатор силовой масляный ТДЦ 80000/110-УХЛ-1 | ООО "Тольяттинский Трансформатор" | 1989 |  |  |  | Замена не требуется |  | 57 | Дутьевой вентилятор ВДН- 11,2 № 1 | Котельный завод г.Барнаул | 1984 | 15 | нет | нет | [20 empty] | 57 | Либхер 764 №3 | Германия | 2018-11-22 | 8 | _ | нет | _ | _ | 57 | [8 empty] | 57 | HITACHI ЕН1700-3 | ООО "ХКМ ЕВРАЗИЯ СЕЙЛЗ" г Москва | 2016-10-13 | 7 лет | - | 0 | - | - | 57 | Т-2 ТДТН-25000/110/35/6 ПС "Антипиха" | ООО Сименс-Трансформатор | 2016 | 25 |  | 0 | Замена в 2017г | 2017
[9 empty] | 56 | Разъединители РНД3-220/1000 (ШР-А-СВ-1-220, ШР-Б-СВ-1-220 ) | ЗАО "ЗЭТО", г. Великие Луки | 1977 | 30 | ШР-А-СВ-1-220, ШР-Б-СВ-1-220 - продлен до 2022; | 0 | 2022 |  | 58 | ПС "Десятниково" 1Т Трансформатор ТМ-2500/35/10 | БИРОБИДЖАНСКИЙ ЗАВОД | 1982 | 25 | Продлён до 2025 | 0 | - | - | 58 | Масляный выключатель ММ 6а яч15 №55403 | ВМП-10 | 1969 | 40 | 01.11.2025 г. | [21 empty] | 58 | Трансформатор силовой масляный ТДЦ 1250000/110-УХЛ-1 | ООО "Тольяттинский Трансформатор" | 1998 |  |  |  | Замена не требуется |  | 58 | Дутьевой вентилятор ВДН- 11,2 № 2 | Котельный завод г.Барнаул | 1984 | 15 | нет | нет | [20 empty] | 58 | Трактор ТК-25.02 КБ-1 | Россия | 2017-05-12 | 8 | _ | нет | _ | _ | 58 | [8 empty] | 58 | К-700 | ПО Кировский | 2003-07-01 | 7 лет | - | 0 | - | - | 58 | Т-1 ТДТН-10000/110/35/10 ПС "Урейск" | ОАО "Запорожтрансформатор" | 1976 | 25 | 2023 | 0 | Замена не требуется
[9 empty] | 57 | Разъединители РНД3-220/1000 (ШР-А-СВ-2-220 , ШР-Б-СВ-2-220 ) | ЗАО "ЗЭТО", г. Великие Луки | 1977 | 30 | ШР-А-СВ-2-220 , ШР-Б-СВ-2-220 - продлен до 2022; | 0 | 2024 |  | 59 | ПС "Десятниково" 2Т Трансформатор ТМ-2500/35/10 | БИРОБИДЖАНСКИЙ ЗАВОД | 1985 | 25 | Продлён до 2025 | 0 | - | - | 59 | Масляный выключатель ММ ДС 1а яч16 №55404 | ВМП-10 | 1969 | 40 | 01.11.2025 г. | [21 empty] | 59 | Трансформатор силовой масляный ТДЦГ 1250000/220-УХЛ-1 | Запорожский трансформаторный завод | 1991 |  |  |  | Замена не требуется |  | 59 | Дутьевой вентилятор ВДН-11,2 №3 | Котельный завод г.Барнаул | 1984 | 15 | нет | нет | [20 empty] | 59 | Бульдозер KOMATSU D375A-5 №12 | Япония | 2018-10-06 | 8 | _ | нет | _ | _ | 59 | [8 empty] | 59 | МТЗ-80 | Минский завод г. Минск | 2003-07-01 | 7 лет | - | 0 | - | - | 59 | Т-1 ТДТН-25000/110/35/10 ПС "Забайкальск" | ОАО "Производственный комплекс ХК Электрозавод" Москва | 2014 | 25 |  | 0 | Замена в 2014 | 2014
[9 empty] | 58 | Разъединители РНД3-220/1000 (ЛР-2ГТ, ШР-1-2ГТ, ШР-2-2ГТ, ОР-2ГТ) | ЗАО "ЗЭТО", г. Великие Луки | 1977 | 30 | ЛР-2ГТ, ШР-1-2ГТ, ШР-2-2ГТ, ОР-2ГТ - продлен до 2022 ; | 0 | 2023 |  | 60 | ПС "Джида" 1Т Трансформатор ТДН-10000/110/10 | ТОЛЬЯТТИНСКИЙ ТРАНСФОРМАТОР | 1987 | 25 | Продлён до 2026 | 1 | - | - | 60 | Трансформатор нарпяжения | НТМН-6 | 1969 | 40 | 01.11.2025 г. | [21 empty] | 60 | Трансформатор силовой масляный ТДЦГ 1250000/220-УХЛ-1 | Запорожский трансформаторный завод | 1972 |  |  |  | Замена не требуется |  | 60 | Дутьевой вентилятор ВДН-11,2 №4 | Котельный завод г.Барнаул | 1984 | 15 | нет | нет | [20 empty] | 60 | Бульдозер KOMATSU D375A-6 №10 | Япония | 2019-02-12 | 8 | _ | нет | _ | _ | 60 | [8 empty] | 60 | ДЭТ-320 | ООО "ЧТЗ-Уралтрак" г.Челябинск | 2007-10-01 | 5 лет | - | 0 | - | - | 60 | Т-1 ТДТН-10000/110/35/6 ПС "Кличка" | ОАО "Запорожтрансформатор" | 1967 | 25 | 2023 | 0 | Замена не требуется
[9 empty] | 59 | Разъединители РНД3-220/1000 (ШР-1-ШСВ-220 А; ШР-2-ШСВ-220 А) | ЗАО "ЗЭТО", г. Великие Луки | 1976 | 30 | ШР-1-ШСВ-220 А - продлен до 2022; ШР-2-ШСВ-220 А - продлен до 2023; | 0 | 2028 |  | 61 | ПС "Джида" 2Т Трансформатор ТМН-6300/110/10 | ТОЛЬЯТТИНСКИЙ ТРАНСФОРМАТОР | 1982 | 25 | Продлён до 2026 | 0 | - | - | 61 | Масляный выключатель ТП-23 Т-2 яч18 №5541 | ВМП-10 | 1969 | 40 | 01.12.2025 г. | [21 empty] | 61 | Трансформатор силовой масляный ТДЦГ 1250000/220-УХЛ-1 | Запорожский трансформаторный завод | 1986 |  |  |  | Замена не требуется |  | 61 | Дутьевой вентилятор ВДН- 11,2 №5 | Котельный завод г.Барнаул | 1984 | 15 | нет | нет | [20 empty] | 61 | Бульдозер KOMATSU D375A-6 №11 | Япония | 2019-05-10 | 8 | _ | нет | _ | _ | 61 | [8 empty] | 61 | ДЗ-98 | ООО "Спецтехника группа ГАЗ" д Румянцево Московская обл | 2008-12-01 | 5 лет | - | 0 | - | - | 61 | Т-2 ТДТН-10000/110/35/6 ПС "Кличка" | ОАО "Запорожтрансформатор" | 1967 | 25 | 2023 | 0 | Замена не требуется
[9 empty] | 60 | Разъединители РД3-1-220/2000 (ЛР-3ТР, ШР-1-3ТР, ШР-2-3ТР, ОР-3ТР) | ЗАО "ЗЭТО", г. Великие Луки | 1988 | 30 | ШР-2-3Тр продлен до 2023; ШР-1-3Тр , ЛР-3Тр, ОР-3Тр продлен до 2022 | 0 | 2023 |  | 62 | ПС "Джонка" 1Т Трансформатор ТМ-1600/35/10 | БИРОБИДЖАНСКИЙ ЗАВОД | 1974 | 25 | Продлён до 2026 | 0 | - | - | 62 | Масляный выключатель ПЭН -1 яч 19 №55407 | ВМПЭ-10 | 1969 | 40 | 01.12.2025 г. | [21 empty] | 62 | Турбина паровая Р-6-35/5М ст. №1 | Калужский турбинный завод (ОАО), г. Калуга | 1997 |  |  |  | Замена не требуется |  | 62 | Дутьевой вентилятор ВДН- 11,2 № 6 | Котельный завод г.Барнаул | 1984 | 15 | нет | нет | [20 empty] | 62 | [8 empty] | 62 | [8 empty] | 62 | Каmatsu D375A-5D | ООО "СУМИТЕК ИНТЕРНЕЙШЕНЕЛ" г Москва | 2012-12-29 | 7 лет | - | 0 | - | - | 62 | Т-1 ТМН-6300/110/10 ПС "Даурия" | ООО "Тольяттинский трансформатор" | 1974 | 25 | 2022 | 0 | Замена не требуется
[18 empty] | 63 | ПС "Джонка" 2Т Трансформатор ТМ-1600/35/10 | БИРОБИДЖАНСКИЙ ЗАВОД | 1972 | 25 | Продлён до 2026 | 0 | - | - | 63 | Масляный выключатель ММ-8б яч 124 №127807 | ВМПЭ-10 | 1969 | 40 | 01.12.2025 г. | [21 empty] | 63 | Турбина паровая Р-6-35/5М ст. №2 | Калужский турбинный завод (ОАО), | 2009 |  |  |  | Замена не требуется |  | 63 | Дутьевой вентилятор ВДН-11,2 №7 | Котельный завод г.Барнаул | 1984 | 15 | нет | нет | [20 empty] | 63 | [8 empty] | 63 | [8 empty] | 63 | SHANTUI-SL60W | ООО "СТРОЙИМПОРТТЕХНИКА" г Владивосток | 2018-03-28 | 10 лет | - | 0 | - | - | 63 | Т-2 ТМН-6300/110/10 ПС "Даурия" | ООО "Тольяттинский трансформатор" | 1974 | 25 | 2022 | 0 | Замена не требуется
[18 empty] | 64 | ПС "Диванчик" 1Т Трансформатор ТМН-4000/35/6 | ТОЛЬЯТТИНСКИЙ ТРАНСФОРМАТОР | 1972 | 25 | Продлён до 2024 | 0 | - | - | 64 | Масляный выключатель ДВ к/а-7 яч 53 №19888 | ВМП-10 | 1969 | 40 | 01.12.2025 г. | [21 empty] | 64 | ТЭЦ-2 Котел паровой энергетический Е-42-40Р ст. №4 | Котельный завод Белэнергомаш (ООО), г. Белгород | 1957 | 24 | Заключение №АГ.66.01.505.2015 от 12.10.2015г. ООО "Аргусгрупп" г.Красноярск до 28.07.2020г. |  | Замена не требуется |  | 64 | Дутьевой вентилятор ВДН-11,2 №8 | Котельный завод г. Барнаул | 1984 | 15 | нет | нет | [20 empty] | 64 | [8 empty] | 64 | [8 empty] | 64 | SHANTUI-SL60W | ООО "СТРОЙИМПОРТТЕХНИКА" г Владивосток | 2018-03-28 | 10 лет | - | 0 | - | - | 64 | Т-1 ТМН-6300/110/6 ПС "Абагайтуй" | ООО "Тольяттинский трансформатор" | 1983 | 25 | 2025 | 0 | Замена не требуется
[18 empty] | 65 | ПС "Диванчик" 2Т Трансформатор ТМН-4000/35/6 | ТОЛЬЯТТИНСКИЙ ТРАНСФОРМАТОР | 1972 | 25 | Продлён до 2024 | 0 | - | - | 65 | Масляный выключатель ТСН-53 №18965 | ВЭПП-10 | 1969 | 40 | 01.12.2025 г. | [21 empty] | 65 | ТЭЦ-2 Котел паровой энергетический Е-42-40Р ст. №5 | Котельный завод Белэнергомаш (ООО), г. Белгород | 1958 | 24 | Закл.ЭПБ.№69-ТУ-00775-2014 до 08.2018г. |  | Замена не требуется |  | 65 | Дутьевой вентилятор ВДН-11,2 №9 | Котельный завод г.Барнаул | 1984 | 15 | нет | нет | [20 empty] | 65 | [8 empty] | 65 | [8 empty] | 65 | Т-35.01 ЯБР-1 | ОАО "ЧЕТРА-Промышленные машины" г Чебоксары | 2013-05-22 | 7 лет | - | 0 | - | - | 65 | Т-2 ТМТН-6300/110/10/6 ПС "Абагайтуй" | ООО "Тольяттинский трансформатор" | 1977 | 25 | 2022 | 0 | Замена не требуется
[18 empty] | 66 | ПС "Дунда-Киреть" 1Т Трансформатор ТМН-1600/35/10 | ТОЛЬЯТТИНСКИЙ ТРАНСФОРМАТОР | 1991 | 25 | Продлён до 2023 | 0 | - | - | 66 | 3Р яч57 №19862 | НТМН | 1971 | 40 | 01.12.2025 г. | [21 empty] | 66 | ТЭЦ-2Котел паровой энергетический Е-42-40Р ст. №6 | Котельный завод Белэнергомаш (ООО), г. Белгород | 1969 | 24 | Закл.ЭПБ.№69-ТУ-00773-2014 до 07.2018г. |  | Замена не требуется |  | 66 | Дымосос ДН-21 № 1 | Котельный завод г.Бариаул | 1984 | 15 | нет | нет | [20 empty] | 66 | [8 empty] | 66 | [8 empty] | 66 | Т-35.01 ЯБР-1 | ОАО "ЧЕТРА-Промышленные машины" г Чебоксары | 2013-05-22 | 7 лет | - | 0 | - | - | 66 | Т-1 ТДТН-16000/110/35/10 ПС "Борзя Западная" | ООО "Тольяттинский трансформатор" | 1988 | 25 | 2026 | 0 | Замена в 2016г | 2016
[18 empty] | 67 | ПС "Дунда-Киреть" 2Т Трансформатор ТМН-1600/35/10 | ТОЛЬЯТТИНСКИЙ ТРАНСФОРМАТОР | 1991 | 25 | Продлён до 2023 | 0 | - | - | 67 | Масляный выключатель ТП-27 Т-1 №19874 | ВМПЭ-10 | 1971 | 40 | 01.12.2025 г. | [21 empty] | 67 | ТЭЦ-2Котел паровой энергетический Е-42-40Р ст. №7 | Котельный завод Белэнергомаш (ООО), г. Белгород | 1970 | 24 | ОАО «Фирма ОРГРЭС», г. Москва заключение № 113-37/846л от 14.11.2012 г., продление до 07.2020 г. |  | Замена не требуется |  | 67 | Дымосос ДН-21 №2 | Котельный завод г.Барнаул | 1984 | 15 | нет | нет | [20 empty] | 67 | [8 empty] | 67 | [8 empty] | 67 | Т-15.01 ЯБР-1 | ОАО "ЧЕТРА-Промышленные машины" г Чебоксары | 2013-05-22 | 7 лет | - | 0 | - | - | 67 | Т-2 ТДТН-16000/110/35/10 ПС "Борзя Западная" | ООО "Тольяттинский трансформатор" | 1988 | 25 | 2025 | 0 | Замена не требуется
[18 empty] | 68 | ПС "Дутулур" 1Т Трансформатор ТМ-2500/35/10 | БИРОБИДЖАНСКИЙ ЗАВОД | 1980 | 25 | Продлён до 2024 | 0 | - | - | 68 | Масляный выключатель ВК-2 яч 60 №105985 | ВМП-10 | 1982 | 40 | 01.12.2025 г. | [21 empty] | 68 | ТЭЦ-2 Котел паровой энергетический Е-42-40Р ст. №8 | Котельный завод Белэнергомаш (ООО), г. Белгород | 1970 | 24 | Закл.ЭПБ №69-ТУ-00109-2014 до 2017г. |  | Замена не требуется |  | 68 | Дымосос ДН-21 №3 | Котельный завод г.Барнаул | 1984 | 15 | нет | нет | [20 empty] | 68 | [8 empty] | 68 | [8 empty] | 68 | Т-15.01 ЯБР-1 | ОАО "ЧЕТРА-Промышленные машины" г Чебоксары | 2013-05-22 | 7 лет | - | 0 | - | - | 68 | Т-2 ТДТН-10000/110/35/10 ПС "Борзя Восточная" | ОАО "Запорожтрансформатор" | 1981 | 25 | 2024 | 0 | Замена не требуется
[18 empty] | 69 | ПС "Дутулур" 2Т Трансформатор ТМ-2500/35/10 | БИРОБИДЖАНСКИЙ ЗАВОД | 1980 | 25 | Продлён до 2024 | 0 | - | - | 69 | Масляный выключатель В-К 4А яч 61 №19672 | вакуумный выключатель BB/TEL-10 | 2019 | 30 |  |  | 2019 | 2019 | [18 empty] | 69 | Трансформатор силовой масляный ТНДГ-15000/110 ТГ ст.№1 | Запорожтрансформатор, ОАО, г. Запорожье | 1992 |  |  |  | Замена не требуется |  | 69 | Дробильно-фрезерная машина 11А №1 | Украина Зуевский ЭМЗ | 1996 | нет | нет | нет | [20 empty] | 69 | [8 empty] | 69 | [8 empty] | 69 | Т-15.01 ЯБР-1 | ОАО "ЧЕТРА-Промышленные машины" г Чебоксары | 2013-05-22 | 7 лет | - | 0 | - | - | 69 | Т-2 ТМН-2500/110/10 ПС "Малета" | ООО "Тольяттинский трансформатор" | 1978 | 25 | 2024 | 0 | Замена не требуется
[18 empty] | 70 | ПС "Елань" 1Т Трансформатор ТМН-4000/35/10 | ТОЛЬЯТТИНСКИЙ ТРАНСФОРМАТОР | 1980 | 25 | Продлён до 2024 | 0 | - | - | 70 | Масляный выключатель ПЭН-5 яч 63 №19870 | ВМП-10 | 1971 | 40 | 01.12.2025 г. | [21 empty] | 70 | Трансформатор силовой масляный ТНДГ-15000/110 ТГ ст.№2 | Запорожтрансформатор, ОАО, г. Запорожье | 1990 |  |  |  | Замена не требуется |  | 70 | Дробильно-фрезерная машина 11А №2 | Украина Зуевский ЭМЗ | 1996 | нет | нет | нет | _ | [19 empty] | 70 | [8 empty] | 70 | [8 empty] | 70 | Т-15.01 ЯБР-1 | ОАО "ЧЕТРА-Промышленные машины" г Чебоксары | 2013-05-22 | 7 лет | - | 0 | - | - | 70 | Т-1 ТМН-2500/110/10 ПС "Малета" | ООО "Тольяттинский трансформатор" | 1986 | 25 | 2023 | 0 | Замена не требуется
[18 empty] | 71 | ПС "Елань" 2Т Трансформатор ТМН-4000/35/10 | ТОЛЬЯТТИНСКИЙ ТРАНСФОРМАТОР | 1980 | 25 | Продлён до 2024 | 1 | - | - | 71 | Масляный выключатель ПЭН-4 яч 64 №19848 | ВМПЭ-10 | 1971 | 40 | 01.12.2025 г. | [21 empty] | 71 | Электрогенератор Т-2-6-2 (ТГ ст.№1) | Привод, АО, г. Лысьва | 1959 |  |  |  | Замена не требуется |  | 71 | Дробильно-фрезерная машина 11А №3 | Украина Зуевский ЭМЗ | 1996 | нет | нет | нет | _ | [19 empty] | 71 | [8 empty] | 71 | [8 empty] | 71 | СДМ-25АМ11-3 АХУ | ЗАО "Специальные дорожные машины" г Челябинск | 2013-08-12 | 7 лет | - | 0 | - | - | 71 | Т-1 ТДН-10000/110/6 ПС "Кадала" | ООО "Тольяттинский трансформатор" | 1960 | 25 | 2023 | 0 | Замена не требуется
[18 empty] | 72 | ПС "Енхор" 2Т Трансформатор ТМН-2500/35/10 | ТОЛЬЯТТИНСКИЙ ТРАНСФОРМАТОР | 1984 | 25 | Продлён до 2022 | 0 | - | - | 72 | Масляный выключатель ДС к/а 4 яч 65 №19862 | вакуумный выключатель BB/TEL-10 | 2019 | 30 |  |  | 2019 | 2019 | [18 empty] | 72 | Электрогенератор Т-6-2У3 (ТГ ст.№2) | Привод, АО, г. Лысьва | 2009 |  |  |  | Замена не требуется |  | 72 | Установка дезинтеграции твердого топлива №1 | Украина Зуевский ЭМЗ | 2002 | нет | нет | нет | _ | [19 empty] | 72 | [8 empty] | 72 | [8 empty] | 72 | СДМ-25АМ11-3 АХУ | ЗАО "Специальные дорожные машины" г Челябинск | 2013-08-12 | 7 лет | - | 0 | - | - | 72 | Т-2 ТДН-10000/110/6 ПС "Кадала" | ООО "Тольяттинский трансформатор" | 1962 | 25 | 2023 | 0 | Замена не требуется
[18 empty] | 73 | ПС "Енхор" 1Т Трансформатор ТМ-1600/35/10 | БИРОБИДЖАНСКИЙ ЗАВОД | 1975 | 25 | Продлён до 2022 | 0 | - | - | 73 | Масляный выключатель ДС СРК-2 яч 66 №19867 | ВМПЭ-10 | 1971 | 40 | 01.12.2025 г. | [21 empty] | 73 | Турбина паровая ПТ-12-35-10М ст. №1 | Калужский турбинный завод (ОАО), г. Калуга | 1986 |  |  |  | Замена не требуется |  | 73 | Установка дезинтеграции твердого топлива №2 | Украина Зуевский ЭМЗ | 2002 | нет | нет | нет | _ | [19 empty] | 73 | [8 empty] | 73 | [8 empty] | 73 | К-702 МБА-01 БКУ | ООО Промышленная Корпорация "ПРОГРЕСС" г С-Петербург | 2013-12-23 | 7 лет | - | 0 | - | - | 73 | Т-1 ТДТН-16000/110/35/6 ПС "Третья" | ОАО "Запорожтрансформатор" | 1981 | 25 | 2022 | 0 | Замена 2017 | 2017
[18 empty] | 74 | ПС "Жаргаланта" 1Т Трансформатор ТМ-2500/35/10 | БИРОБИДЖАНСКИЙ ЗАВОД | 1970 | 25 | Продлён до 2022 | 0 | - | - | 74 | Масляный выключатель СН-4 яч 67 №19866 | ВМП-10 | 1971 | 40 | 01.12.2025 г. | [21 empty] | 74 | Шерловая Котел паровой энергетический Е-50-40Ф ст. №1 | Инофирма, Чехословакия | 1956 | 24 | Заключение ЭПБ № до августа 2018г. |  | Замена не требуется |  | 74 | Установка дезинтеграции твердого топлива №3 | Украина Зуевский ЭМЗ | 2002 | нет | нет | нет | _ | [19 empty] | 74 | [8 empty] | 74 | [8 empty] | 74 | SHANTUI - SD32 | ООО "СТРОЙИМПОРТТЕХНИКА" г Владивосток | 2018-04-16 | 7 лет | - | 0 | - | - | 74 | Т-2 ТМТН-16000/110/35/6 ПС "Третья" | ООО "Тольяттинский трансформатор" | 1979 | 25 | 2024 | 0 | Замена в 2015 | 2015
[18 empty] | 75 | ПС "Жаргаланта" 2Т Трансформатор ТМ-2500/35/10 | БИРОБИДЖАНСКИЙ ЗАВОД | 1970 | 25 | Продлён до 2022 | 0 | - | - | 75 | Масляный выключатель ТСН-45 яч 68 №19864 | ВМП-10 | 1971 | 40 | 01.12.2025 г. | [21 empty] | 75 | Шерловая Котел паровой энергетический Е-50-40Ф ст. №2 | Инофирма, Чехословакия | 1956 | 24 | Заключение № АГ.66.01.264.2015 от 14.08.2015г. продлен до 22.06.2020г. |  | Замена не требуется |  | 75 | Молотковая дробилка СМД 97 А №1 | Болгария | 1995 | нет | нет | нет | _ | [19 empty] | 75 | [8 empty] | 75 | [8 empty] | 75 | SHANTUI - SD32 | ООО "СТРОЙИМПОРТТЕХНИКА" г Владивосток | 2018-04-16 | 7 лет | - | 0 | - | - | 75 | Т-1 ТРДН-40000/110/6 ПС "Метизы" | ОАО "Запорожтрансформатор" | 1976 | 25 | 2022 | 0 | Замена не требуется
[18 empty] | 76 | ПС "Завод" 2Т ТМТГ-5600/110/35/10 | ТОЛЬЯТТИНСКИЙ ТРАНСФОРМАТОР | 1984 | 25 | Продлён до 2023 | 0 | - | - | 76 | Масляный выключатель ТСН-47 яч 69 №19865 | ВМП-10 | 1971 | 40 | 01.12.2025 г. | [21 empty] | 76 | Шерловая Котел паровой энергетический Е-50-40Ф ст. №3 | Инофирма, Чехословакия | 1956 | 24 | закл.ЭПБ № 69ТУ-00107-2014 продление до 10.2017 г. |  | Замена не требуется |  | 76 | Молотковая дробилка СМД 97А №2 | Болгария | 1995 | нет | нет | нет | _ | [19 empty] | 76 | [8 empty] | 76 | [8 empty] | 76 | Т-35.01 ЯБР-1 | ООО "ЧЕТРА" г Чебоксары | 2020-06-18 | 7 лет | - | 0 | - | - | 76 | Т-2 ТРДН-40000/110/6 ПС "Метизы" | ОАО "Запорожтрансформатор" | 1976 | 25 | 2022 | 0 | Замена не требуется
[18 empty] | 77 | ПС "Завод" 1Т ТДН-10000/110/10 | ТОЛЬЯТТИНСКИЙ ТРАНСФОРМАТОР | 1984 | 25 | Продлён до 2023 | 0 | - | - | 77 | Трансформатор напряжения НТНМ 4р яч 70 №19863 | НТМИ | 1971 | 40 | 01.12.2025 г. | [21 empty] | 77 | Шерловая Котел паровой энергетический БКЗ-50-39Ф ст. №4 | Барнаульский котельный завод, Сибэнергомаш (ОАО), г. Барнаул | 1961 | 24 | ОАО «Фирма ОРГРЭС», г. Москва заключение № 113-37/971л от 18.03.2013г., продление до 03.2017г. |  | Замена не требуется |  | 77 | Молотковая дробилка СМД 97А №3 | Болгария | 1995 | нет | нет | нет | _ | [46 empty] | 77 | Т-1 ТМТН-6300/110/35/10 ПС "Альбитуй" | ООО "Тольяттинский трансформатор" | 1980 | 25 | 2022 | 0 | Замена не требуется
[18 empty] | 78 | ПС "Завод" 3Т Трансформатор ТМ-1800/35/10 | БИРОБИДЖАНСКИЙ ЗАВОД | 1987 | 25 | Продлён до 2023 | 0 | - | - | 78 | Масляный выключатель КТП-30 Т-1 №52426 | ВМПЭ-10 | 1981 | 40 | 01.12.2025 г. | [21 empty] | 78 | Электрогенератор Т-12-2Уз (ТГ ст.№1) | Харьковский завод | 1986 |  |  |  | Замена не требуется |  | 78 | Молотковая дробилка СМД 97 А №4 | Болгария | 1995 | нет | нет | нет | _ | [46 empty] | 78 | Т-2 ТМТН-2500/110/35/10 ПС "Альбитуй" | ООО "Тольяттинский трансформатор" | 1971 | 25 | 2022 | 0 | Замена в 2014 | 2014
[18 empty] | 79 | ПС "Загустай" 1Т Трансформатор ТМ-2500/35/10 | Чирчикский завод | 1986 | 25 | Продлён до 2022 | 0 | - | - | 79 | Масляный выключатель ДС к/а 5 №119005 | вакуумный выключатель BB/TEL-10 | 2020 | 30 |  |  | 2020 | 2020 | [18 empty] | 79 | Трансформатор силовой масляный ТДТН-20000 | Запорожский завод | 1968 | 25 |  |  | Замена не требуется |  | 79 | Тепловоз ТЭМ 2А №860 | Брянский машинострои тельный завод | 1971 | 25 | до 2021 | нет | _ | [46 empty] | 79 | Т-1 ТДТН-10000/110/35/10 ПС "Мордой" | ОАО "Запорожтрансформатор" | 1970 | 25 | 2023 | 0 | Замена не требуется
[18 empty] | 80 | ПС "Загустай" 2Т Трансформатор ТМ-2500/35/10 | Чирчикский завод | 1986 | 25 | Продлён до 2022 | 0 | - | - | 80 | Масляный выключатель РУ-3 В-1 яч 73 №106933 | ВМП-10 | 1980 | 40 | 01.12.2025 г. | [21 empty] | 80 | Трансформатор силовой масляный ТДТГ-15000 | Запорожский завод | 1962 | 25 |  |  | Замена не требуется |  | 80 | Тепловоз ТЭМ 2А №225 | Брянский машинострои тельный завод | 1970 | 25 | нет | нет | 2021 | [46 empty] | 80 | Т-2 ТДТН-10000/110/35/10 ПС "Мордой" | ОАО "Запорожтрансформатор" | 1983 | 25 | 2023 | 0 | Замена не требуется
[18 empty] | 81 | ПС "Заиграево" 1Т Трансформатор ТМ-6300/35/10 | ТОЛЬЯТТИНСКИЙ ТРАНСФОРМАТОР | 1980 | 25 | Продлён до 2023 | 0 | - | - | 81 | Масляный выключатель ДВ к/а 5 яч 74 №119010 | вакуумный выключатель BB/TEL-10 | 2020 | 30 |  |  | 2020 | 2020 | [18 empty] | 81 | Турбина паровая ПТ-12-35-10М ст. №1 | Калужский турбинный завод (ОАО), г. Калуга | 1984 | 45 |  |  | Замена не требуется |  | 81 | Тепловоз ТЭМ 2А №162 | Брянский машинострои тельный завод | 1992 | 25 | нет | нет | 2020 | 2020 | [45 empty] | 81 | Т-1 ТДНГ-20000/110/10 ПС "КСК" | ООО "Тольяттинский трансформатор" | 1967 | 25 | 2023 | 0 | Замена не требуется
[18 empty] | 82 | ПС "Заиграево" 2Т Трансформатор ТМ-6300/35/10 | ТОЛЬЯТТИНСКИЙ ТРАНСФОРМАТОР | 1980 | 25 | Продлён до 2023 | 0 | - | - | 82 | Масляный выключатель КТП-30 Т-2 №119008 | ВМП | 1981 | 40 | 01.12.2025 г. | [21 empty] | 82 | Турбина паровая ПТ-12-35-10М ст. №2 | Калужский турбинный завод (ОАО), г. Калуга | 1994 | 45 |  |  | Замена не требуется |  | 82 | Тепловоз ТЭМ 18 №3251 | Брянский машинострои тельный завод | 2019 | 25 | нет | нет | _ | [46 empty] | 82 | Т-2 ТДНГ-20000/110/10 ПС "КСК" | ООО "Тольяттинский трансформатор" | 1967 | 25 | 2023 | 0 | Замена не требуется
[18 empty] | 83 | ПС "Западная" 1Т Трансформатор ТДТН-40000/110/35/6 | ТОЛЬЯТТИНСКИЙ ТРАНСФОРМАТОР | 2010 | 25 | Продлён до 2025 | 0 | - | - | 83 | Масляный выключатель ДС-1б яч77 №126064 | ВМП | 1982 | 40 | 01.12.2025 г. | [21 empty] | 83 | Приаргунская Котел паровой энергетический ЦКТИ 73-39Ф ст. №1 | "Первый Брненский машзавод им.Готвальда" | 1955 | 24 | Заключение №АГ.66.01.508.2015 от 12.10.2015г. ООО "Аргусгрупп" г. Красноярск до 30.07.2019г. |  | Замена не требуется |  | 83 | Турбогенератор ТГ-1 ТГВ-200-2МУЗ | Электротяжмаш г.Харьков | 1995 | 30 | нет | нет | [47 empty] | 83 | Т-1 ТДТН-25000/110/35/6 ПС "ОГОК" | ОАО "Запорожтрансформатор" | 1982 | 25 | 2024 | 0 | Замена не требуется
[18 empty] | 84 | ПС "Западная" 2Т Трансформатор ТДТН-40000/110/35/6 | ТОЛЬЯТТИНСКИЙ ТРАНСФОРМАТОР | 2009 | 25 | Продлён до 2025 | 0 | - | - | 84 | Масляный выключатель жил.пос яч 79 №126076 | ВМПЭ-10 | 1982 | 40 | 01.12.2025 г. | [21 empty] | 84 | Приаргунская Котел паровой энергетический ЦКТИ 73-39Ф ст. №2 | "Первый Брненский машзавод им.Готвальда" | 1959 | 24 | Закл. ЭПБ №07-14/2014 до 07.2018 |  | Замена не требуется |  | 84 | Турбогенератор ТГ-2 ТГВ-200-2МУЗ | Электротяжмаш г.Харьков | 2001 | 30 | нет | нет | [47 empty] | 84 | Т-2 ТДТН-25000/110/35/6 ПС "ОГОК" | ОАО "Запорожтрансформатор" | 1987 | 25 | 2024 | 0 | Замена не требуется
[18 empty] | 85 | ПС "Зенит" 1Т Трансформатор ТМН-4000/35/10 | ТОЛЬЯТТИНСКИЙ ТРАНСФОРМАТОР | 1985 | 25 | Продлён до 2025 | 0 | - | - | 85 | Масляный выключатель ДВ СРК яч80 №126077 | ВМПЭ-10 | 1982 | 40 | 01.08.2025 г. | [21 empty] | 85 | Приаргунская Котел паровой энергетический ЦКТИ 73-39Ф ст. №3 | "Первый Брненский машзавод им.Готвальда" | 1953 | 24 | Закл. ЭПБ № 107-14/2013 до 09.2017 |  | Замена не требуется |  | 85 | Турбогенератор ТГ-3 Т3ФП-220-2УЗ | "Электросила" ОАО "Силовые машины" , г. Санкт Питербург | 2012 | 30 | нет | нет | [47 empty] | 85 | Т-1 ТДТН-10000/110/35/6 ПС "В. Давенда" | ОАО "Запорожтрансформатор" | 1978 | 25 | 2022 | 0 | Замена не требуется
[18 empty] | 86 | ПС "Зенит" 2Т Трансформатор ТМН-4000/35/10 | ТОЛЬЯТТИНСКИЙ ТРАНСФОРМАТОР | 1985 | 25 | Продлён до 2025 | 0 | - | - | 86 | Масляный выключатель ТП-57 Т-2 яч81 №126076 | ВМПЭ-10 | 1982 | 40 | 01.08.2025 г. | [21 empty] | 86 | Электрогенератор Т-12-2Уз (ТГ ст.№1) | Лысьвенский турбогенераторный завод | 1984 |  |  |  | Замена не требуется |  | 86 | Автотрансформатор АТ-1 АТДЦТН-125000/220/35 | ТЗ г.Запорожье | 1995 | 20 | нет | нет | [47 empty] | 86 | Т-2 ТДТН-16000/110/35/6 ПС "В. Давенда" | ООО "Тольяттинский трансформатор" | 1979 | 25 | 2022 | 0 | Замена не требуется
[18 empty] | 87 | ПС "ЗММК" 1Т Трансформатор ТДТН-25000/110/35/6 | ЗАПОРОЖТРАНСФОРМАТОР | 2016 | 25 | Продлён до 2024 | 0 | - | - | 87 | Масляный выключатель СН-7 яч117 №126092 | КРУ | 1982 | 40 | 01.08.2025 г. | [21 empty] | 87 | Электрогенератор Т-12-2Уз (ТГ ст.№2) | Лысьвенский турбогенераторный завод | 1994 |  |  |  | Замена не требуется |  | 87 | Автотрансформатор АТ-2 АТДЦТН-125000/220/35 | ТЗ г.Запорожье | 1995 | 20 | нет | нет | 2015 | [46 empty] | 87 | Т-1 ТМТН-6300/110/35/10 ПС "Ксеньевская" | ООО "Тольяттинский трансформатор" | 1978 | 25 | 2024 | 0 | Замена не требуется
[18 empty] | 88 | ПС "ЗММК" 2Т Трансформатор ТДТН-25000/110/35/6 | ЗАПОРОЖТРАНСФОРМАТОР | 2016 | 25 | Продлён до 2024 | 0 | - | - | 88 | Трансформатор напряжения НТМН яч82 №126070 | НОМ-6 | 1982 | 40 | 01.08.2025 г. | [21 empty] | 88 | Трансформатор Т-01 ТДТГ-15000/110 | Запорожтрансформат ор, ОАО, г. Запорожье | 1961 | 25 |  |  | Замена не требуется |  | 88 | Трансформатор Т-2 ТДЦ-250/220 У1 | ТТЗ г.Тольятти | 2001 | 20 | нет | нет | 2015 | [46 empty] | 88 | Т-2 ТМТН-10000/110/35/10 ПС "Ксеньевская" | ООО "Тольяттинский трансформатор" | 1977 | 25 | 2023 | 0 | Замена не требуется
[18 empty] | 89 | ПС "Иволга" 1Т Трансформатор ТДТН-16000/110/35/10 | ТОЛЬЯТТИНСКИЙ ТРАНСФОРМАТОР | 1980 | 25 | Продлён до 2023 | 0 | - | - | 89 | Масляный выключатель ввод 2 шр яч84 №75877 |  | 1984 | 40 | 01.08.2025 г. | [21 empty] | 89 | Трансформатор Т-02 ТДТГ-15000/110 | Запорожтрансформат ор, ОАО, г. Запорожье | 1961 | 25 |  |  | Замена не требуется |  | 89 | Трансформатор Т-1 ТДЦ-250/100 У1 | ТЗ г.Запорожье | 1995 | 20 | нет | нет | 2021 | [46 empty] | 89 | Т-1 ТДТН-10000/110/35/10 ПС "Красный Чикой" | ОАО "Запорожтрансформатор" | 1978 | 25 | 2024 | 0 | Замена не требуется
[18 empty] | 90 | ПС "Иволга" 2Т Трансформатор ТДТН-25000/110/35/10 | ОАО ЗАПОРОЖТРАНСФОРМАТОР | 1988 | 25 | Продлён до 2023 | 0 | - | - | 90 | Масляный выключатель НС-3 яч87 №125082 | КРУ | 1982 | 40 | 01.08.2025 г. | [21 empty] | 90 | Трансформатор Т-03 ТМТН-6300/110 | Запорожский завод высоковольтной аппаратуры, ОАО | 1974 | 25 |  |  | Замена не требуется |  | 90 | Трансформатор Т-3 ТДЦ-250/100 У2 | ТЗ г.Запорожье | 2012 | 20 | нет | нет | 2015 | [46 empty] | 90 | Т-2 ТДТН-10000/110/35/10 ПС "Красный Чикой" | ОАО "Запорожтрансформатор" | 1978 | 25 | 2023 | 0 | Замена не требуется
[18 empty] | 91 | ПС "Илька" 1Т Трансформатор ТМН-6300/35/10 | ТОЛЬЯТТИНСКИЙ ТРАНСФОРМАТОР | 1983 | 25 | Продлён до 2026 | 0 | - | - | 91 | Масляный выключатель ТП-23 Т-1 яч88 №126085 |  | 1982 | 40 | 01.08.2025 г. | [21 empty] | 91 | [8 empty] | 91 | Трансформатор 01-Т ТРДНС-40000/110У1 | ТЗ г.Запорожье | 1995 | 20 | нет | нет | 2032 | [46 empty] | 91 | Т-1 ТМН-2500/110/10 ПС "Урлук" | ООО "Тольяттинский трансформатор" | 1986 | 25 | 2023 | 0 | Замена не требуется
[18 empty] | 92 | ПС "Илька" 2Т Трансформатор ТМН-4000/35/10 | ТОЛЬЯТТИНСКИЙ ТРАНСФОРМАТОР | 1992 | 25 | Продлён до 2026 | 0 | - | - | 92 | Масляный выключатель ТП-48,49 Т-2 яч89 №128088 | КРУ | 1982 | 40 | 01.08.2025 г. | [21 empty] | 92 | [8 empty] | 92 | Трансформатор 02-Т ТРДНС-40000/220У2 | ТЗ г.Запорожье | 2012 | 20 | нет | нет | 2015 | [46 empty] | 92 | Т-2 ТМН-2500/110/10 ПС "Урлук" | ООО "Тольяттинский трансформатор" | 1986 | 25 | 2023 | 0 | Замена не требуется
[18 empty] | 93 | ПС "Инзагатуй" 1Т Трансформатор ТМН-2500/35/10 | ТОЛЬЯТТИНСКИЙ ТРАНСФОРМАТОР | 1979 | 25 | Продлён до 2023 | 0 | - | - | 93 | Масляный выключатель ТСН-51 яч90 №126087 |  | 1982 | 40 | 01.08.2025 г. | [21 empty] | 93 | [8 empty] | 93 | Трансформатор 11-Т ТРДНС- 32000/35 | ТЗ г.Запорожье | 1995 | 20 | нет | нет | 2032 | [46 empty] | 93 | Т-1 ТМТН-6300/110/35/10 ПС "Казаново" | ООО "Тольяттинский трансформатор" | 1974 | 25 | 2022 | 0 | Замена не требуется
[18 empty] | 94 | ПС "Инзагатуй" 2Т Трансформатор ТМ-1600/35/10 | БИРОБИДЖАНСКИЙ ЗАВОД | 1981 | 25 | Продлён до 2023 | 0 | - | - | 94 | Трансформатор напряжения НТМН 2 ШРБ яч91 №125075 | НТМИ | 1982 | 40 | 01.08.2025 г. | [21 empty] | 94 | [8 empty] | 94 | Трансформатор 12-Т ТРДНС-32000/35 | ТТЗ г.Тольятти | 2001 | 20 | нет | нет | 2015 | [46 empty] | 94 | Т-2 ТДТН-10000/110/35/10 ПС "Казаново" | ОАО "Запорожтрансформатор" | 1985 | 25 | 2022 | 0 | Замена не требуется
[18 empty] | 95 | ПС "Инкурская" 2Т Трансформатор ТДТН-16000/110/35/6 | ТОЛЬЯТТИНСКИЙ ТРАНСФОРМАТОР | 1976 | 25 | Продлён до 2026 | 1 | - | - | 95 | Масляный выключатель резервный ввод 6Р №118993 |  | 1981 | 40 | 01.08.2025 г. | [21 empty] | 95 | [8 empty] | 95 | Трансформатор 13-Т ТРДНС-32000/35 | ТТЗ г.Тольятти | 2012 | 20 | нет | нет | 2021 | [46 empty] | 95 | Т-1 ТДТН-10000/110/35/10 ПС "Кокуй" | ОАО "Запорожтрансформатор" | 1982 | 25 | 2024 | 0 | Замена не требуется
[18 empty] | 96 | ПС "Инкурская" 1Т Трансформатор ТДТН-10000/110/35/6 | ОАО ЗАПОРОЖТРАНСФОРМАТОР | 1975 | 25 | Продлён до 2026 | 0 | - | - | 96 | Масляный выключатель резервный ввод 5Р №118994 | КРУ | 1981 | 40 | 01.08.2025 г. | [21 empty] | 96 | [8 empty] | 96 | Реактор РШ-1 РОМБС- 33333/110 У1 | Электрозавод г.Москва | 2010 | 20 | нет | нет | 2032 | [46 empty] | 96 | Т-2 ТДТН-10000/110/35/10 ПС "Кокуй" | ОАО "Запорожтрансформатор" | 1968 | 25 | 2023 | 0 | Замена не требуется
[18 empty] | 97 | ПС "Исинга" 1Т Трансформатор ТМН-2500/110/10 | Чирчикский ТЗ | 1978 | 25 | Продлён до 2026 | 0 | - | - | 97 | Масляный выключатель СВ-2 яч 95 №77879 | КРУ | 1981 | 40 | 01.08.2025 г. | [21 empty] | 97 | [8 empty] | 97 | Реактор РШ-2 РТД- 33333/220 | ТЗ г.Запорожье | 2012 | 20 | нет | нет | 2030 | [46 empty] | 97 | Т-1 ТДТН-10000/110/35/10 ПС "Чернышевск" | ОАО "Запорожтрансформатор" | 1968 | 25 | 2023 | 0 | Замена не требуется
[18 empty] | 98 | ПС "Ичетуй" 1Т Трансформатор ТМ-1600/35/10 | БИРОБИДЖАНСКИЙ ЗАВОД | 1976 | 25 | Продлён до 2023 | 0 | - | - | 98 | Масляный выключатель ТГ-3 яч 96 №76872 | КВЭ | 1981 | 40 | 01.08.2025 г. | [21 empty] | 98 | [8 empty] | 98 | Электролизная установка СЭУ -10x2 | АО Уралхиммаш г.Свердловск | 1995 | 8 | продлен до 2026 | нет | 2032 | [46 empty] | 98 | Т-2 ТДТН-10000/110/35/10 ПС "Чернышевск" | ОАО "Запорожтрансформатор" | 1968 | 25 | 2023 | 0 | Замена не требуется
[18 empty] | 99 | ПС "Ичетуй" 2Т Трансформатор ТМ-1600/35/10 | БИРОБИДЖАНСКИЙ ЗАВОД | 1977 | 25 | Продлён до 2023 | 0 | - | - | 99 | Трансформатор напряжения НТМН IV яч97 №19288 |  | 1982 | 40 | 01.08.2025 г. | [21 empty] | 99 | [8 empty] | 99 | Выключатель ВМТ-110Б-25/1250-УХЛ1 на реакторе РШ-1 ОРУ -110 | Уралэлектро- тяжмаш | 1995 | 30 | Произведена замена по программе технического переворужения и реконструкции на выключатель LTB 145 D1/B | 0 | _ | [46 empty] | 99 | Т-2 ТМТН-6300/110/35/10 ПС "Зилово" | ООО "Тольяттинский трансформатор" | 1974 | 25 | 2022 | 0 | Замена не требуется
[18 empty] | 100 | ПС "Кижинга" 1Т Трансформатор ТМН-4000/35/10 | Чирчикский завод | 1985 | 25 | Продлён до 2025 | 0 | - | - | 100 | Масляный выключатель КС-2 яч 98 №76675 | КРУ | 1981 | 40 | 01.08.2025 г. | [21 empty] | 100 | [8 empty] | 100 | Выключатель ВМТ-220Б-25/1250-УХЛ1 на ВЛ-220кВ (232) Харанорская ГРЭС -Халбон | Уралэлектро- тяжмаш | 2000 | 20 | Произведена замена по программе технического переворужения и реконструкции на выключатель HPL 245 B1 | 0 | 2012 | 2012 | [45 empty] | 100 | Т-1 ТДТН-16000/110/35/10 ПС "Промышленная" | ОАО "Запорожтрансформатор" | 2011 | 25 |  | 0 | Замена не требуется
[18 empty] | 101 | ПС "Кижинга" 2Т Трансформатор ТМН-4000/35/10 | Чирчикский завод | 1985 | 25 | Продлён до 2025 | 0 | - | - | 101 | Трансформатор напряжения НТМН ЛС-2 №1830 | НТМН | 1982 | 40 | 01.08.2025 г. | [21 empty] | 101 | [8 empty] | 101 | Выключатель ВМТ-110Б-25/1250-УХЛ1 на ВЛ-110кВ (65) ОРУ -110 | Уралэлектро- тяжмаш | 1995 | 30 | Произведена замена по программе технического переворужения и реконструкции на выключатель LTB 145 D1/B | 0 | 2013 | 2013 | [45 empty] | 101 | Т-2 ТДТН-10000/110/35/10 ПС "Промышленная" | ООО "Тольяттинский трансформатор" | 1974 | 25 | 2026 | 0 | Заменен в 2021г | 2021
[18 empty] | 102 | ПС "Кодунская" 1Т Трансформатор ТМ-5600/35/10 | Запорожский ТЗ | 1959 | 25 | Продлён до 2025 | 0 | - | - | 102 | Масляный выключатель ТП-57 Т-1 108 №126100 | КРУ | 1982 | 40 | 01.08.2025 г. | [21 empty] | 102 | [8 empty] | 102 | Выключатель ВМТ-220Б-25/1250-УХЛ1 на ВЛ-220кВ (231) Харанорская ГРЭС -Халбон | Уралэлектро- тяжмаш | 2000 | 20 | Произведена замена по программе технического переворужения и реконструкции на выключатель HPL 245 B1 | 0 | 2014 | 2014 | [45 empty] | 102 | Т-1 ТДТН-10000/110/35/10 ПС "Зилово" | ОАО "Запорожтрансформатор" | 1974 | 25 | 2022 | 0 | Замена не требуется
[18 empty] | 103 | ПС "Комсомольская" 1Т Трансформатор ТМН-2500/110-80У1 | Чирчикский трансф завод | 1985 | 25 | Продлён до 2025 | 0 | - | - | 103 | Масляный выключатель ТП-27 Т-2 №126099 | КРУ | 1982 | 40 | 01.08.2025 г. | [21 empty] | 103 | [8 empty] | 103 | Реактор РОД-33333/110 заменен на реактор марки РОМБС -33333/110 | Московский трансформатор- ный завод. | 1995 | 20 | Произведена замена по программе технического переворужения и реконструкции на реактор РОМБС-33333/110 Московского трансформаторного завода | 0 | 2014 | 2014 | [45 empty] | 103 | Т-1 ТДН-10000/110/6 ПС "Букачача" | ООО "Тольяттинский трансформатор" | 1968 | 25 | 2023 | 0 | Замена не требуется
[18 empty] | 104 | ПС "Комсомольская" 2Т Трансформатор ТМН-2500/110-80У1 | Чирчинский тр-рный завод | 1981 | 25 | Продлён до 2025 | 0 | - | - | 104 | Масляный выключатель ТП-25 яч110 №126098 | КРУ | 1982 | 40 | 01.08.2025 г. | [21 empty] | 104 | [8 empty] | 104 | Выключатель ВМТ-220Б-25/1250-УХЛ1 на 1Т ОРУ - 110 кВ | Уралэлектро- тяжмаш | 1995 | 30 | Произведена замена по программе технического переворужения и реконструкции на выключатель LTB 145 D1/B | 0 | 2010 | 2010 | [45 empty] | 104 | Т-1 ТДН-10000/110/10 ПС "Угдан" | ООО "Тольяттинский трансформатор" | 1979 | 25 | 2024 | 0 | Замена не требуется
[18 empty] | 105 | ПС "Кудара Самон" 1Т Трансформатор ТДТН-10000/110/35/10 | ОАО ЗАПОРОЖТРАНСФОРМАТОР | 1990 | 25 | Продлён до 2022 | 4 | - | - | 105 | Масляный выключатель РУ-3 В2 яч111 №126087 | КРУ | 1982 | 40 | 01.08.2025 г. | [21 empty] | 105 | [8 empty] | 105 | Выключатель ВМТ-220Б-25/1250-УХЛ1 на 2Т ОРУ - 220 кВ | Уралэлектро- тяжмаш | 2000 | 30 | Произведена замена по программе технического переворужения и реконструкции на выключатель HPL 245 B1 | 0 | 2017 | 2017 | [45 empty] | 105 | Т-1 ТДТН-10000/110/35/10 ПС "Нерчинск" | ОАО "Запорожтрансформатор" | 1969 | 25 | 2024 | 0 | Замена не требуется
[18 empty] | 106 | ПС "Кудара Самон" 2Т Трансформатор ТДТН-10000/110/35/10 | ОАО ЗАПОРОЖТРАНСФОРМАТОР | 1990 | 25 | Продлён до 2022 | 0 | - | - | 106 | Трансформатор напряжения НТМН 3 ШРА яч112 №128093 | КРУ | 1982 | 40 | 01.11.2025 г. | [21 empty] | 106 | [8 empty] | 106 | Выключатель ВМТ-220Б-25/1250-УХЛ1 В - 220 Быстринская I цепь, В - 220 Быстринская II цепь | Уралэлектро- тяжмаш | 1995 | 30 | Произведена замена по программе технического переворужения и реконструкции на выключатель HPL 245 B2 | 0 | 2017 | 2017 | [45 empty] | 106 | Т-2 ТДТН-10000/110/35/10 ПС "Нерчинск" | ОАО "Запорожтрансформатор" | 1969 | 25 | 2023 | 0 | Замена не требуется
[18 empty] | 107 | ПС "Куйтун" 1Т Трансформатор ТМ-1600/35/10 | БИРОБИДЖАНСКИЙ ЗАВОД | 1975 | 35 | Продлён до 2023 | 0 | - | - | 107 | Масляный выключатель ввод 3ШР яч114 №76864 | КВЭ | 1981 | 40 | 01.11.2025 г. | [21 empty] | 107 | [6 empty] | Замена не требуется |  | 107 | Выключатель ВМТ-110Б-25/1250-УХЛ1 на ВЛ-110кВ (64) ОРУ -110 | Уралэлектро- тяжмаш | 1995 | 30 | Произведена замена по программе технического переворужения и реконструкции на выключатель LTB 145 D1/B | 0 | 2017 | 2017
[18 empty] | 108 | ПС "Куйтун" 2Т Трансформатор ТМ-2500/35/10 | БИРОБИДЖАНСКИЙ ЗАВОД | 1975 | 25 | Продлён до 2023 | 0 | - | - | 108 | Трансформатор напряжения НТМН ввод 3ШРБ яч116 №126086 | НТМИ | 1982 | 40 | 01.11.2025 г. | [21 empty] | 108 | [6 empty] | Замена не требуется |  | 108 | Выключатель ВМТ-220Б-25/1250-УХЛ1 на ОШСВ - 1 ОРУ - 220 кВ | Уралэлектро- тяжмаш | 1995 | 30 | Произведена замена по программе технического переворужения и реконструкции на выключатель HPL 245 B2 | 0 | 2018 | 2018
[18 empty] | 109 | ПС "Курба" 2Т Трансформатор ТМГ-6300/110/10 | ОАО АЛТАЙСКИЙ ТЗ | 1992 | 25 | Продлён до 2025 | 0 | - | - | 109 | Масляный выключатель ММ-8 А №119013 | вакуумный выключатель BB/TEL-10 | 2021 | 30 |  |  | 2021 | 2021 | [18 empty] | 109 | [6 empty] | Замена не требуется |  | 109 | Выключатель ВМТ-110Б-25/1250-УХЛ1 АТ-1-110 | Уралэлектро- тяжмаш | 1995 | 30 | Произведена замена по программе технического переворужения и реконструкции на выключатель LTB 145 D1/B | 0 | 2018 | 2018
[18 empty] | 110 | ПС "Курба" 1Т Трансформатор ТМГ-6300/110/10 | ОАО АЛТАЙСКИЙ ТЗ | 1978 | 25 | Продлён до 2025 | 0 | - | - | 110 | Масляный выключатель резервный ввод 5Р яч 122 №119014 | ВМПЭ-10 | 1981 | 40 | 01.11.2025 г. | [21 empty] | 110 | [6 empty] | Замена не требуется |  | 110 | Выключатель ВМТ-220Б-25/1250-УХЛ1 яч.2 АТ-1-220 | Уралэлектро- тяжмаш | 1995 | 30 | Произведена замена по программе технического переворужения и реконструкции на выключатель HPL 245 B2 | 0 | 2019 | 2019
[18 empty] | 111 | ПС "Кяхта" 1Т Трансформатор ТДТН-16000/110/35/6 | ТОЛЬЯТТИНСКИЙ ТРАНСФОРМАТОР | 1974 | 25 | Продлён до 2023 | 1 | - | - | 111 | Масляный выключатель резервный яч 120 №126089 | ВКПЭ-10 | 1982 | 40 | 01.11.2025 г. | [21 empty] | 111 | [6 empty] | Замена не требуется |  | 111 | Выключатель ВМТ-220Б-25/1250-УХЛ1 яч.11 ОШСВ-2 | Уралэлектро- тяжмаш | 1995 | 30 | Произведена замена по программе технического переворужения и реконструкции на выключатель HPL 245 B2 | 0 | 2019 | 2019
[18 empty] | 112 | ПС "Кяхта" 2Т Трансформатор ТДТН-16000/110/35/6 | ТОЛЬЯТТИНСКИЙ ТРАНСФОРМАТОР | 1974 | 25 | Продлён до 2023 | 0 | - | - | 112 | Масляный выключатель резервный ДВ к/а 8 яч 125 №127804 | вакуумный выключатель BB/TEL-10 | 2021 | 30 |  |  | 2021 | 2021 | [18 empty] | 112 | [6 empty] | Замена не требуется |  | 112 | Выключатель ВМТ-110Б-25/1250-УХЛ1 яч.4 АТ-2-110 | Уралэлектро- тяжмаш | 1995 | 30 | Произведена замена по программе технического переворужения и реконструкции на выключатель LTB 145 D1/B | 0 | 2019 | 2019
[18 empty] | 113 | ПС "Кяхта" 3Т Трансформатор ТМ-1600/35/10 | БИРОБИДЖАНСКИЙ ЗАВОД | 1982 | 25 | Продлён до 2023 | 0 | - | - | 113 | Масляный выключатель резервный ДС к/а 8 яч 126 №126065 | вакуумный выключатель BB/TEL-10 | 2021 | 30 |  |  | 2021 | 2021 | [18 empty] | 113 | [6 empty] | Замена не требуется |  | 113 | Выключатель ВМТ-220Б-25/1250-УХЛ1 яч.4 АТ-2-220 | Уралэлектро- тяжмаш | 1995 | 30 | Произведена замена по программе технического переворужения и реконструкции на выключатель HPL 245 B2 | 0 | 2020 | 2020
[18 empty] | 114 | ПС "Кяхта" 4Т Трансформатор ТМ-4000/35/10 | БИРОБИДЖАНСКИЙ ЗАВОД | 1982 | 25 | Продлён до 2023 | 0 | - | - | 114 | Масляный выключатель резервный ММ-9А яч 127 №119009 | ВМПЭ-10 | 1981 | 40 | 01.11.2025 г. | [21 empty] | 114 | [6 empty] | Замена не требуется |  | 114 | Выключатель ВМТ-220Б-25/1250-УХЛ1 яч.12 В-229 | Уралэлектро- тяжмаш | 1995 | 30 | Произведена замена по программе технического переворужения и реконструкции на выключатель HPL 245 B2 | 0 | 2020 | 2020
[18 empty] | 115 | ПС "Малый Куналей" 1Т Трансформатор ТМ-2500/35/10 | БИРОБИДЖАНСКИЙ ЗАВОД | 1971 | 25 | Продлён до 2025 | 0 | - | - | 115 | Масляный выключатель резервный ПЭН-7 яч 128 №127798 | ВМПЭ-10 | 1983 | 40 | 01.11.2025 г. | [21 empty] | 115 | [6 empty] | Замена не требуется |  | 115 | Выключатель ВМТ-220Б-25/1250-УХЛ1 яч.10 СМВ-220-1 | Уралэлектро- тяжмаш | 1995 | 30 | Произведена замена по программе технического переворужения и реконструкции на выключатель HPL 245 B2 | 0 | 2020 | 2020
[18 empty] | 116 | ПС "Малый Куналей" 2Т Трансформатор ТМ-2500/35/10 | БИРОБИДЖАНСКИЙ ЗАВОД | 1969 | 25 | Продлён до 2025 | 0 | - | - | 116 | Трансформатор напряжения НТМН 5Р яч129 №119007 | НТПН | 1981 | 40 | 01.11.2025 г. | [21 empty] | 116 | [6 empty] | Замена не требуется |  | 116 | Выключатель ВМТ-220Б-25/1250-УХЛ1 яч.14 ВЛ-230 | Уралэлектро- тяжмаш | 1995 | 30 | Произведена замена по программе технического переворужения и реконструкции на выключатель HPL 245 B2 | 0 | 2021 | 2021
[18 empty] | 117 | ПС "Медведчиково" 1Т Трансформатор ТРНДЦН-40000/110/10 | ТОЛЬЯТТИНСКИЙ ТРАНСФОРМАТОР | 1988 | 25 | Продлён до 2025 | 0 | - | - | 117 | Масляный выключатель ММ-9Б яч 130 №126072 | ВМПЭ-10 | 1982 | 40 | 01.11.2025 г. | [21 empty] | 117 | [6 empty] | Замена не требуется |  | 117 | Выключатель ВМТ-110Б-25/1250-УХЛ1 яч.9 ОВ-110 | Уралэлектро- тяжмаш | 1995 | 30 | Произведена замена по программе технического переворужения и реконструкции на выключатель LTB 145 D1/B | 0 | 2021 | 2021
[18 empty] | 118 | ПС "Медведчиково" 2Т Трансформатор ТРНДЦН-40000/110/10 | ТОЛЬЯТТИНСКИЙ ТРАНСФОРМАТОР | 1987 | 25 | Продлён до 2025 | 0 | - | - | 118 | Масляный выключатель ТСН-49 яч 131 №119018 | ВМПЭ-10 | 1981 | 40 | 01.11.2025 г. | [21 empty] | 118 | [6 empty] | Замена не требуется |  | 118 | [6 empty] | 2021 | 2021
[18 empty] | 119 | ПС "Михайловка" 1Т Трансформатор ТМ-1800/35/10 | БИРОБИДЖАНСКИЙ ЗАВОД | 1956 | 25 | Продлён до 2022 | 0 | - | - | 119 | Масляный выключатель ДВ к/а 9 яч 132 №126071 | ВМПЭ-10 | 1982 | 40 | 01.11.2025 г. | [21 empty] | 119 | [6 empty] | Замена не требуется
[18 empty] | 120 | ПС "Михайловка" 2Т Трансформатор ТМ-1800/35/10 | БИРОБИДЖАНСКИЙ ЗАВОД | 1963 | 25 | Продлён до 2022 | 0 | - | - | 120 | Масляный выключатель ТСН-40 яч 133 №127806 | ВМПЭ-10 | 1983 | 40 | 01.11.2025 г. | [21 empty] | 120 | [6 empty] | Замена не требуется
[18 empty] | 121 | ПС "Монгой" 1Т Трансформатор ТМН-2500/110/10 | ТОЛЬЯТТИНСКИЙ ТРАНСФОРМАТОР | 1973 | 25 | Продлён до 2023 | 0 | - | - | 121 | Масляный выключатель Д К-9 яч 134 №119002 | ВМПЭ-10 | 1981 | 40 | 01.11.2025 г. | [21 empty] | 121 | [6 empty] | Замена не требуется
[18 empty] | 122 | ПС "Мурочи" 1Т Трансформатор ТМН-2500/35/10 | ТОЛЬЯТТИНСКИЙ ТРАНСФОРМАТОР | 1991 | 25 | Продлён до 2026 | 1 | - | - | 122 | Масляный выключатель ввод 5Р яч 135 №119081 | ВМПЭ-10 | 1981 | 40 | 01.11.2025 г. | [21 empty] | 122 | [6 empty] | Замена не требуется
[18 empty] | 123 | ПС "Мурочи" 2Т Трансформатор ТМН-2500/35/10 | ТОЛЬЯТТИНСКИЙ ТРАНСФОРМАТОР | 1991 | 25 | Продлён до 2026 | 0 | - | - | 123 | Масляный выключатель ввод 6Р яч 136 №119000 | ВМПЭ-10 | 1981 | 40 | 01.11.2025 г. | [21 empty] | 123 | [6 empty] | Замена не требуется
[18 empty] | 124 | ПС "Мыла" 1Т Трансформатор ТМ-1600/35/10 | ЧЕЛЯБИНСКИЙ ЗАВОД | 1984 | 25 | Продлён до 2023 | 0 | - | - | 124 | Масляный выключатель резерв ввод 6Р яч 137 №118999 | ВМПЭ-10 | 1981 | 40 | 01.11.2025 г. | [21 empty] | 124 | [6 empty] | Замена не требуется
[18 empty] | 125 | ПС "Мыла" 2Т Трансформатор ТМ-2500/35/10 | БИРОБИДЖАНСКИЙ ЗАВОД | 1977 | 25 | Продлён до 2023 | 0 | - | - | 125 | Трансформатор напряжения НТМН 6Р яч138 №126088 | НТМН | 1982 | 40 | 01.11.2025 г. | [21 empty] | 125 | [6 empty] | Замена не требуется
[18 empty] | 126 | ПС "Нарын" 2Т Трансформатор ТМ-1600/35/10 | БИРОБИДЖАНСКИЙ ЗАВОД | 1983 | 25 | Продлён до 2024 | 1 | - | - | 126 | Масляный выключатель ПЭН-8 яч 139 №118997 | ВМПЭ-10 | 1981 | 40 | 01.11.2025 г. | [21 empty] | 126 | [6 empty] | Замена не требуется
[18 empty] | 127 | ПС "Нарын" 1Т Трансформатор ТМН-2500/35/10 | ТОЛЬЯТТИНСКИЙ ТРАНСФОРМАТОР | 1983 | 25 | Продлён до 2024 | 0 | - | - | 127 | Масляный выключатель ПЭН-6 яч 140 №118993 | ВМПЭ-10 | 1981 | 40 | 01.11.2025 г. | [21 empty] | 127 | [6 empty] | Замена не требуется
[18 empty] | 128 | ПС "Наушки" 1Т Трансформатор ТМ-2500/35/10 | БИРОБИДЖАНСКИЙ ЗАВОД | 1975 | 25 | Продлён до 2022 | 0 | - | - | 128 | Масляный выключатель СН-5 яч 141 №118995 | ВМПЭ-10 | 1981 | 40 | 01.11.2025 г. | [21 empty] | 128 | [6 empty] | Замена не требуется
[18 empty] | 129 | ПС "Наушки" 2Т Трансформатор ТМ-2500/35/10 | БИРОБИДЖАНСКИЙ ЗАВОД | 1982 | 25 | Продлён до 2022 | 0 | - | - | 129 | Масляный выключатель РУ-2 В-1 яч 143 №53076 | ВМПЭ-10 | 1988 | 40 | 01.11.2025 г. | [21 empty] | 129 | [6 empty] | Замена не требуется
[18 empty] | 130 | ПС "Нижний Склад" 1Т Трансформатор ТМ-4000/35/10 | БИРОБИДЖАНСКИЙ ЗАВОД | 1978 | 25 | Продлён до 2022 | 0 | - | - | 130 | Масляный выключатель ТП-28 Т-2 яч 146 №53074 | ВМПЭ-10 | 1988 | 40 | 01.11.2025 г. | [21 empty] | 130 | [6 empty] | Замена не требуется
[18 empty] | 131 | ПС "Нижний Склад" 2Т Трансформатор ТМН-6300/35/10 | ТОЛЬЯТТИНСКИЙ ТРАНСФОРМАТОР | 1981 | 25 | Продлён до 2022 | 1 | - | - | 131 | Масляный выключатель вентилятор яч 148 №53073 | ВМПЭ-10 | 1988 | 40 | 01.11.2025 г. | [21 empty] | 131 | [6 empty] | Замена не требуется
[18 empty] | 132 | ПС "Нижняя Иволга" 1Т Трансформатор ТМ-4000/35/10 | БИРОБИДЖАНСКИЙ ЗАВОД | 2008 | 25 | Продлён до 2024 | 1 | - | - | 132 | Т12-2 №13353 | ЛТГЗ | 1968 | 40 | 01.10.2025 г. | [21 empty] | 132 | [6 empty] | Замена не требуется
[18 empty] | 133 | ПС "Нижняя Иволга" 2Т Трансформатор ТМН-2500/35/10 | ТОЛЬЯТТИНСКИЙ ТРАНСФОРМАТОР | 2002 | 25 | Продлён до 2024 | 0 | - | - | 133 | ТСН -40 №9982 | ТМ-1000/10 | 1972 | 40 | 01.10.2025 г. | [21 empty] | 133 | [6 empty] | Замена не требуется
[18 empty] | 134 | ПС "Николаевская" 1Т Трансформатор ТМ-1800/35/10 | БИРОБИДЖАНСКИЙ ЗАВОД | 1966 | 25 | Продлён до 2022 | 0 | - | - | 134 | ТСН -42 №8274 | ТМ-1000/10 | 1970 | 40 | 01.10.2025 г. | [21 empty] | 134 | [6 empty] | Замена не требуется
[18 empty] | 135 | ПС "Николаевская" 2Т Трансформатор ТМ-2500/35/10 | БИРОБИДЖАНСКИЙ ЗАВОД | 1968 | 25 | Продлён до 2022 | 0 | - | - | 135 | ТСН -43 8265 | ТМ-1000/10 | 1970 | 40 | 01.10.2025 г. | [21 empty] | 135 | [6 empty] | Замена не требуется
[18 empty] | 136 | ПС "Никольская" 1Т Трансформатор ТМН-6300/110/10 | ТОЛЬЯТТИНСКИЙ ТРАНСФОРМАТОР | 1977 | 25 | Продлён до 2025 | 1 | - | - | 136 | ТСН -44 1232 | ТМ-1000/10 | 1973 | 40 | 01.10.2025 г. | [21 empty] | 136 | [6 empty] | Замена не требуется
[18 empty] | 137 | ПС "Никольская" ПС "Никольская" 2Т Трансформатор ТМН-6300/110/10 | ТОЛЬЯТТИНСКИЙ ТРАНСФОРМАТОР | 1979 | 25 | Продлён до 2025 | 0 | - | - | 137 | ТСН - 45 | ТМ-1000/10 | - | 40 | 01.10.2025 г. | [21 empty] | 137 | [6 empty] | Замена не требуется
[18 empty] | 138 | ПС "Новая Брянь" 1Т Трансформатор ТД-10000/35/10 | ТОЛЬЯТТИНСКИЙ ТРАНСФОРМАТОР | 1979 | 25 | Продлён до 2022 | 1 | - | - | 138 | ТСН - 46 №7987 | ТМ-630/10 | 1972 | 40 | 01.10.2025 г.
[18 empty] | 139 | ПС "Новая Брянь" 2Т Трансформатор ТД-10000/35/10 | ТОЛЬЯТТИНСКИЙ ТРАНСФОРМАТОР | 1979 | 25 | Продлён до 2022 | 0 | - | - | 139 | ТСН - 47 №4505 | ТМ-630/10 | 1969 | 40 | 01.10.2025 г.
[18 empty] | 140 | ПС "Новая" 1Т Трансформатор ТДТН-10000/110/35/6 | ОАО ЗАПОРОЖТРАНСФОРМАТОР | 1985 | 25 | Продлён до 2022 | 0 | - | - | 140 | ТСН - 48 №4012 | ТМ-630/10 | 1970 | 40 | 01.10.2025 г.
[18 empty] | 141 | ПС "Новая" 2Т Трансформатор ТДТН-10000/110/35/6 | ТОЛЬЯТТИНСКИЙ ТРАНСФОРМАТОР | 1985 | 25 | Продлён до 2022 | 0 | - | - | 141 | ТСН - 49 №58200 | ТСЗУ-1000/10 УХЛ4 | 1982 | 40 | 01.10.2025 г.
[18 empty] | 142 | ПС "Новая" 3Т Трансформатор ТМ-2500/35/10 | БИРОБИДЖАНСКИЙ ЗАВОД | 1989 | 25 | Продлён до 2022 | 0 | - | - | 142 | КТП-30 Т-1 №233811 | ТМЗ-1000/10-72У1 | 1981 | 40 | 01.09.2025 г.
[18 empty] | 143 | ПС "Новоселенгинск" 2Т Трансформатор ТМ-2500/35/10 | БИРОБИДЖАНСКИЙ ЗАВОД | 1979 | 25 | Продлён до 2023 | 0 | - | - | 143 | КТП-30 Т-2 №233700 | ТМЗ-1000/10-72У1 | 1981 | 40 | 01.09.2025 г.
[18 empty] | 144 | ПС "Новоселенгинск" 1Т Трансформатор ТМ-1600/35/10 | БИРОБИДЖАНСКИЙ ЗАВОД | 1971 | 25 | Продлён до 2023 | 0 | - | - | 144 | ТСН-53 №29697 | ТМЗ-1000/10-У3 | 1990 | 40 | 01.09.2025 г.
[18 empty] | 145 | ПС "Ноехон" 2Т Трансформатор ТМ-2500/35/10 | БИРОБИДЖАНСКИЙ ЗАВОД | 1979 | 25 | Продлён до 2023 | 0 | - | - | 145 | ТСН-52 №261460 | ТМЗ-1000/10-72У3 | 1981 | 40 | 01.09.2025 г.
[18 empty] | 146 | ПС "Ноехон" 1Т Трансформатор ТМ-1600/35/10 | БИРОБИДЖАНСКИЙ ЗАВОД | 1977 | 25 | Продлён до 2023 | 0 | - | - | 146 | ТСН-51 №231456 | ТМЗ-1000/10-72У1 | 1981 | 40 | 01.09.2025 г.
[18 empty] | 147 | ПС "Н-Саянтуй" 1Т Трансформатор ТМН-6300/35/10 | ТОЛЬЯТТИНСКИЙ ТРАНСФОРМАТОР | 2009 | 25 | Продлён до 2022 | 2 | - | - | 147 | ТП-23 Т-1 №40010 | ТМФ | 1972 | 40 | 01.08.2025 г.
[18 empty] | 148 | ПС "Н-Саянтуй" 2Т Трансформатор ТМН-6300/35/10 | ТОЛЬЯТТИНСКИЙ ТРАНСФОРМАТОР | 2009 | 25 | Продлён до 2022 | 0 | - | - | 148 | ТП-23 Т-2 | ТМФ | 1972 | 40 | 01.08.2025 г.
[18 empty] | 149 | ПС "Нурта" 1Т Трансформатор ТМ-1000/35/10 | ОАО АЛТАЙСКИЙ ТЗ | 1963 | 25 | Продлён до 2022 | 0 | - | - | 149 | ТП-20 Т-1 №14816 | ТМ-1000/10 | 1974 | 40 | 01.07.2025 г.
[18 empty] | 150 | ПС "Нурта" 2Т Трансформатор ТМ-1600/35/10 | БИРОБИДЖАНСКИЙ ЗАВОД | 1993 | 25 | Продлён до 2022 | 1 | - | - | 150 | КТП-57 Т-2 19887 | ТМ | 1971 | 40 | 01.07.2025 г.
[18 empty] | 151 | ПС "Нур-Тухум" 2Т Трансформатор ТМ-1000/35/10 | ОАО АЛТАЙСКИЙ ТЗ | 1976 | 25 | Продлён до 2024 | 0 | - | - | 151 | КТП-57 Т-1 19914 | ТМ | 1971 | 40 | 01.07.2025 г.
[18 empty] | 152 | ПС "Нур-Тухум" 1Т Трансформатор ТМ-1000/35/10 | ОАО АЛТАЙСКИЙ ТЗ | 1979 | 25 | Продлён до 2024 | 0 | - | - | 152 | Масляный выключатель СН-3 яч №62 | ВМПЭ-10 | 1971 | 40 | 01.10.2025 г.
[18 empty] | 153 | ПС "Окино-Ключи" 1Т Трансформатор ТДТН-10000/110/35/10 | ОАО ЗАПОРОЖТРАНСФОРМАТОР | 1971 | 25 | Продлён до 2023 | 0 | - | - | 153 | Масляный выключатель НТМИ II секции яч №36 | ВМП-10 | 1971 | 40 | 01.10.2025 г.
[18 empty] | 154 | ПС "Окино-Ключи" 2Т Трансформатор ТДТН-10000/110/35/10 | ОАО ЗАПОРОЖТРАНСФОРМАТОР | 1972 | 25 | Продлён до 2023 | 0 | - | - | 154 | ТП-20 Т-2 №10200 | ТМ-1000/10 | 1972 | 40 | 01.10.2025 г.
[18 empty] | 155 | ПС "Октябрьская" 1Т Трансформатор ТМ-4000/35/10 | БИРОБИДЖАНСКИЙ ЗАВОД | 1982 | 25 | Продлён до 2025 | 0 | - | - | 155 | ТП-27 Т-2 | ТМ-3 630/6 | 1984 | 40 | 01.08.2025 г.
[18 empty] | 156 | ПС "Октябрьская" 2Т Трансформатор ТМ-2500/35/10 | БИРОБИДЖАНСКИЙ ЗАВОД | 1982 | 25 | Продлён до 2025 | 1 | - | - | 156 | ТП-27 Т-1 | ТМ-3 630/6 | 1984 | 40 | 01.08.2025 г.
[18 empty] | 157 | ПС "Октябрьская" 1Т Трансформатор ТДТН-40000/110/35/10 | ТОЛЬЯТТИНСКИЙ ТРАНСФОРМАТОР | 2013 | 25 | Продлён до 2026 | 0 | - | -
[18 empty] | 158 | ПС "Октябрьская" 2Т Трансформатор ТДТН-40000/110/35/10 | ТОЛЬЯТТИНСКИЙ ТРАНСФОРМАТОР | 2013 | 25 | Продлён до 2026 | 0 | - | -
[18 empty] | 159 | ПС "Онохой" 1Т Трансформатор ТДТН-16000/110/35/10 | ТОЛЬЯТТИНСКИЙ ТРАНСФОРМАТОР | 1975 | 25 | Продлён до 2022 | 0 | - | -
[18 empty] | 160 | ПС "Онохой" 2Т Трансформатор ТДТН-16000/110/35/10 | ТОЛЬЯТТИНСКИЙ ТРАНСФОРМАТОР | 1978 | 25 | Продлён до 2022 | 0 | - | -
[18 empty] | 161 | ПС "Оронгой" 1Т Трансформатор ТМ-2500/35/10 | БИРОБИДЖАНСКИЙ ЗАВОД | 1972 | 25 | Продлён до 2022 | 0 | - | -
[18 empty] | 162 | ПС "Оронгой" 2Т Трансформатор ТМН-2500/35/10 | ТОЛЬЯТТИНСКИЙ ТРАНСФОРМАТОР | 1972 | 25 | Продлён до 2022 | 0 | - | -
[18 empty] | 163 | ПС "Перешеек" 1Т Трансформатор ТМ-2500/35/10 | БИРОБИДЖАНСКИЙ ЗАВОД | 1983 | 25 | Продлён до 2022 | 0 | - | -
[18 empty] | 164 | ПС "Пестерево" 1Т Трансформатор ТМН-2500/35/10 | ТОЛЬЯТТИНСКИЙ ТРАНСФОРМАТОР | 1988 | 25 | Продлён до 2023 | 0 | - | -
[18 empty] | 165 | ПС "Пестерево" 2Т Трансформатор ТМ-2500/35/10 | БИРОБИДЖАНСКИЙ ЗАВОД | 1983 | 25 | Продлён до 2023 | 0 | - | -
[18 empty] | 166 | ПС "Петропавловка" 1Т Трансформатор ТДН-10000/110/10 | ТОЛЬЯТТИНСКИЙ ТРАНСФОРМАТОР | 1986 | 25 | Продлён до 2025 | 0 | - | -
[18 empty] | 167 | ПС "Петропавловка" 2Т Трансформатор ТМН-6300/110/10 | ТОЛЬЯТТИНСКИЙ ТРАНСФОРМАТОР | 1982 | 25 | Продлён до 2025 | 0 | - | -
[18 empty] | 168 | ПС "Подлопатки" 1Т Трансформатор ТДТН-10000/110/35/10 | ОАО ЗАПОРОЖТРАНСФОРМАТОР | 1983 | 25 | Продлён до 2023 | 0 | - | -
[18 empty] | 169 | ПС "Полигон" 1Т Трансформатор ТМН-2500/35/10 | ТОЛЬЯТТИНСКИЙ ТРАНСФОРМАТОР | 1991 | 25 | Продлён до 2022 | 0 | - | -
[18 empty] | 170 | ПС "Полигон" 2Т Трансформатор ТМН-2500/35/10 | ТОЛЬЯТТИНСКИЙ ТРАНСФОРМАТОР | 1991 | 25 | Продлён до 2022 | 0 | - | -
[18 empty] | 171 | ПС "Поперечное" ПС Поперечное 1Т Трансформатор ТМН-2500/110/10 | Запорожский завод | 1981 | 25 | Продлён до 2026 | 1 | - | -
[18 empty] | 172 | ПС "Поселье" 1Т Трансформатор ТМ-2500/35/10 | БИРОБИДЖАНСКИЙ ЗАВОД | 1980 | 25 | Продлён до 2024 | 0 | - | -
[18 empty] | 173 | ПС "ПСЗ" 1Т Трансформатор ТМН-6300/35/6 | ТОЛЬЯТТИНСКИЙ ТРАНСФОРМАТОР | 2017 | 25 | Продлён до 2024 | 0 | - | -
[18 empty] | 174 | ПС "ПСЗ" 2Т Трансформатор ТМН-6300/35/6 | ТОЛЬЯТТИНСКИЙ ТРАНСФОРМАТОР | 2017 | 25 | Продлён до 2024 | 0 | - | -
[18 empty] | 175 | ПС "Романовка" 1Т Трансформатор ТМТ-6300/110/35/10 | Запорожский тр -рный завод | 1984 | 25 | Продлён до 2025 | 0 | - | -
[18 empty] | 176 | ПС "Романовка" 2Т Трансформатор ТМТН-6300/110/35/10 | Чирчикский транс-ный завод | 1984 | 25 | Продлён до 2025 | 0 | - | -
[18 empty] | 177 | ПС "Санага" 1Т Трансформатор ТМ-1600/35/10 | БИРОБИДЖАНСКИЙ ЗАВОД | 1976 | 25 | Продлён до 2023 | 0 | - | -
[18 empty] | 178 | ПС "Санага" 2Т Трансформатор ТМ-1600/35/10 | БИРОБИДЖАНСКИЙ ЗАВОД | 1972 | 25 | Продлён до 2023 | 0 | - | -
[18 empty] | 179 | ПС "Санномыск" 1Т Трансформатор ТМН-2500/35/10 -1Т | Чирчикский транс-ный завод | 1991 | 25 | Продлён до 2025 | 0 | - | -
[18 empty] | 180 | ПС "Санномыск" 2Т Трансформатор ТМН-2500/35/10 -2Т | Чирчикский транс-ный завод | 1992 | 25 | Продлён до 2025 | 0 | - | -
[18 empty] | 181 | ПС "Сосново - Озерск" 1Т Трансформатор ТДТН-10000/110/35/10 | ОАО ЗАПОРОЖТРАНСФОРМАТОР | 1974 | 25 | Продлён до 2023 | 0 | - | -
[18 empty] | 182 | ПС "Сосновый Бор" 1Т Трансформатор ТМН-6300/35/6 | ТОЛЬЯТТИНСКИЙ ТРАНСФОРМАТОР | 1979 | 25 | Продлён до 2023 | 0 | - | -
[18 empty] | 183 | ПС "Сосновый Бор" 2Т Трансформатор ТМН-6300/35/6 | ТОЛЬЯТТИНСКИЙ ТРАНСФОРМАТОР | 1979 | 25 | Продлён до 2023 | 0 | - | -
[18 empty] | 184 | ПС "Таежная" 1Т Трансформатор ТМН-4000/35/10 | ТОЛЬЯТТИНСКИЙ ТРАНСФОРМАТОР | 1971 | 25 | Продлён до 2022 | 2 | - | -
[18 empty] | 185 | ПС "Таежная" 2Т Трансформатор ТМН-4000/35/10 | ТОЛЬЯТТИНСКИЙ ТРАНСФОРМАТОР | 1971 | 25 | Продлён до 2022 | 0 | - | -
[18 empty] | 186 | ПС "Тарбагатай" 1Т Трансформатор ТДТН-16000/110/35/10 | ТОЛЬЯТТИНСКИЙ ТРАНСФОРМАТОР | 1987 | 25 | Продлён до 2022 | 0 | - | -
[18 empty] | 187 | ПС "Тарбагатай" 2Т Трансформатор ТДТН-16000/110/35/10 | ТОЛЬЯТТИНСКИЙ ТРАНСФОРМАТОР | 1988 | 25 | Продлён до 2022 | 0 | - | -
[18 empty] | 188 | ПС "Татарский Ключ" 1Т Трансформатор ТМ-2500/35/6 | БИРОБИДЖАНСКИЙ ЗАВОД | 1967 | 25 | Продлён до 2022 | 0 | - | -
[18 empty] | 189 | ПС "Татарский Ключ" 2Т Трансформатор ТМ-2500/35/6 | БИРОБИДЖАНСКИЙ ЗАВОД | 1967 | 25 | Продлён до 2022 | 0 | - | -
[18 empty] | 190 | ПС "Ташелан" 1Т Трансформатор ТМ-1600/35/10 | БИРОБИДЖАНСКИЙ ЗАВОД | 1981 | 25 | Продлён до 2024 | 0 | - | -
[18 empty] | 191 | ПС "Ташелан" 2Т Трансформатор ТМ-1600/35/10 | БИРОБИДЖАНСКИЙ ЗАВОД | 1984 | 25 | Продлён до 2024 | 0 | - | -
[18 empty] | 192 | ПС "Ташир" 1Т Трансформатор ТМ-2500/35/10 | БИРОБИДЖАНСКИЙ ЗАВОД | 1986 | 25 | Продлён до 2023 | 1 | - | -
[18 empty] | 193 | ПС "Ташир" 2Т Трансформатор ТМ-2500/35/10 | БИРОБИДЖАНСКИЙ ЗАВОД | 1985 | 25 | Продлён до 2023 | 0 | - | -
[18 empty] | 194 | ПС "Телемба" 1Т Трансформатор ТМН-1600/35/10 | Чирчикский трансформаторный за | 1990 | 25 | Продлён до 2025 | 0 | - | -
[18 empty] | 195 | ПС "Телемба" 2Т Трансформатор ТМН-1600/35/10 | Чирчикский трансформаторный за | 1990 | 25 | Продлён до 2025 | 0 | - | -
[18 empty] | 196 | ПС "Торей" 1Т Трансформатор ТДТН-10000/110/35/10 | ОАО ЗАПОРОЖТРАНСФОРМАТОР | 1969 | 25 | Продлён до 2023 | 0 | - | -
[18 empty] | 197 | ПС "Торей" 2Т Трансформатор ТМН-4000/35/10 | Чирчикский Трансформаторный | 1983 | 25 | Продлён до 2023 | 0 | - | -
[18 empty] | 198 | ПС "Тохой" 1Т Трансформатор ТМ-2500/35/10 | БИРОБИДЖАНСКИЙ ЗАВОД | 1981 | 25 | Продлён до 2024 | 0 | - | -
[18 empty] | 199 | ПС "Тохой" 2Т Трансформатор ТМН-2500/35/10 | ТОЛЬЯТТИНСКИЙ ТРАНСФОРМАТОР | 1990 | 25 | Продлён до 2024 | 1 | - | -
[18 empty] | 200 | ПС "Тугнуй" 1Т Трансформатор ТМ-2500/35/10 | БИРОБИДЖАНСКИЙ ЗАВОД | 1978 | 25 | Продлён до 2024 | 0 | - | -
[18 empty] | 201 | ПС "Тугнуй" 2Т Трансформатор ТМ-2500/35/10 | БИРОБИДЖАНСКИЙ ЗАВОД | 1982 | 25 | Продлён до 2024 | 0 | - | -
[18 empty] | 202 | ПС "Тухум" 1Т Трансформатор ТДН-10000/110/6 | ТОЛЬЯТТИНСКИЙ ТРАНСФОРМАТОР | 1992 | 25 | Продлён до 2023 | 0 | - | -
[18 empty] | 203 | ПС "Тэгда" 1Т Трансформатор ТМН-1600/35/10 | Куйбышевский трансфор.завод | 1964 | 25 | Продлён до 2022 | 0 | - | -
[18 empty] | 204 | ПС "Тэгда" 2Т Трансформатор ТМ-1000/35/10 | Биробиджанский тр-рный завод | 1976 | 25 | Продлён до 2022 | 0 | - | -
[18 empty] | 205 | ПС "Удинская" 1Т Трансформатор ТМТН-6300/110-81У1 | Запорожский трансфор-ный завод | 1984 | 25 | Продлён до 2026 | 0 | - | -
[18 empty] | 206 | ПС "Улан-Удэнскптицефабрика (ПТФ)" 1Т Трансформатор ТМН-6300/110/10 | ТОЛЬЯТТИНСКИЙ ТРАНСФОРМАТОР | 1984 | 25 | Продлён до 2022 | 1 | - | -
[18 empty] | 207 | ПС "Улан-Удэнскптицефабрика (ПТФ)" 2Т Трансформатор ТМН-6300/110/10 | ТОЛЬЯТТИНСКИЙ ТРАНСФОРМАТОР | 1984 | 25 | Продлён до 2022 | 0 | - | -
[18 empty] | 208 | ПС "Усть - Орот" 1Т Трансформатор ТМН-1600/35/10 | Чирчикский тр-рный завод | 1989 | 25 | Продлён до 2023 | 0 | - | -
[18 empty] | 209 | ПС "Усть - Орот" 2Т Трансформатор ТМН-1600/35/10 | Чирчикский тр-рный завод | 1976 | 25 | Продлён до 2023 | 0 | - | -
[18 empty] | 210 | ПС "Усть-Кяхта" 1Т Трансформатор ТМ-4000/35/10 | БИРОБИДЖАНСКИЙ ЗАВОД | 1981 | 25 | Продлён до 2022 | 0 | - | -
[18 empty] | 211 | ПС "Усть-Кяхта" 2Т Трансформатор ТМ-4000/35/10 | БИРОБИДЖАНСКИЙ ЗАВОД | 1981 | 25 | Продлён до 2022 | 0 | - | -
[18 empty] | 212 | ПС "Харанхой" 1Т Трансформатор ТДТН-16000/110/35/10 | ТОЛЬЯТТИНСКИЙ ТРАНСФОРМАТОР | 1985 | 25 | Продлён до 2023 | 0 | - | -
[18 empty] | 213 | ПС "Харанхой" 2Т Трансформатор ТДТН-16000/110/35/10 | ТОЛЬЯТТИНСКИЙ ТРАНСФОРМАТОР | 1985 | 25 | Продлён до 2023 | 0 | - | -
[18 empty] | 214 | ПС "Харгана" 1Т Трансформатор ТМ-1600/35/10 | БИРОБИДЖАНСКИЙ ЗАВОД | 1973 | 25 | Продлён до 2026 | 0 | - | -
[18 empty] | 215 | ПС "Харгана" 2Т Трансформатор ТМН-1600/35/10 | ТОЛЬЯТТИНСКИЙ ТРАНСФОРМАТОР | 1988 | 25 | Продлён до 2026 | 0 | - | -
[18 empty] | 216 | ПС "Хасуртайская" 1Т Трансформатор ТМН-1600/35/10 | Чирчикский транс.завод | 1990 | 25 | Продлён до 2023 | 0 | - | -
[18 empty] | 217 | ПС "Хасуртайская" 2Т Трансформатор ТМН-1600/35/10 | Чирчикский трансформат.завод | 1989 | 25 | Продлён до 2023 | 0 | - | -
[18 empty] | 218 | ПС "Хиагда" 1Т Трансформатор ТМН-6300/110/10 | УЭТМ г.Екатеренбург | 2003 | 25 | Не вышел срок | 0 | - | -
[18 empty] | 219 | ПС "Хиагда" 2Т Трансформатор ТМН-6300/110/10 | УЭТМ г. Екатеренбург | 2003 | 25 | Не вышел срок | 0 | - | -
[18 empty] | 220 | ПС "Холбольджино" 1Т Трансформатор ТДТН-10000/110/35/6 | ОАО ЗАПОРОЖТРАНСФОРМАТОР | 1973 | 25 | Продлён до 2022 | 0 | - | -
[18 empty] | 221 | ПС "Холбольджино" 2Т Трансформатор ТДТН-10000/110/35/6 | ОАО ЗАПОРОЖТРАНСФОРМАТОР | 1975 | 25 | Продлён до 2022 | 0 | - | -
[18 empty] | 222 | ПС "Хоринская" 1Т Трансформатор ТДТН-16000/110/35/10 | Куйбышевский транс -рный завод | 1972 | 25 | Продлён до 2023 | 0 | - | -
[18 empty] | 223 | ПС "Хоринская" 2Т Трансформатор ТДТН-16000/110/35/10 | Куйбышевский транс -рный завод | 1973 | 25 | Продлён до 2023 | 0 | - | -
[18 empty] | 224 | ПС "Хошун-Узур" 1Т Трансформатор ТМ-2500/35/10 | БИРОБИДЖАНСКИЙ ЗАВОД | 1978 | 25 | Продлён до 2023 | 0 | - | -
[18 empty] | 225 | ПС "Хошун-Узур" 2Т Трансформатор ТМ-2500/35/10 | БИРОБИДЖАНСКИЙ ЗАВОД | 1983 | 25 | Продлён до 2023 | 0 | - | -
[18 empty] | 226 | ПС "Хурумша" 1Т Трансформатор ТМ-2500/35/10 | БИРОБИДЖАНСКИЙ ЗАВОД | 1981 | 25 | Продлён до 2025 | 0 | - | -
[18 empty] | 227 | ПС "Хурумша" 2Т Трансформатор ТМН-4000/35/10 | ТОЛЬЯТТИНСКИЙ ТРАНСФОРМАТОР | 1991 | 25 | Продлён до 2025 | 0 | - | -
[18 empty] | 228 | ПС "Цаган-Морин" 1Т Трансформатор ТМ-1000/35/10 | ОАО АЛТАЙСКИЙ ТЗ | 1956 | 25 | Продлён до 2025 | 0 | - | -
[18 empty] | 229 | ПС "Цаган-Морин" 2Т Трансформатор ТМ-1000/35/10 | ОАО АЛТАЙСКИЙ ТЗ | 1988 | 25 | Продлён до 2025 | 0 | - | -
[18 empty] | 230 | ПС "Цолга" 1Т Трансформатор ТМ-2500/35/10 | БИРОБИДЖАНСКИЙ ЗАВОД | 1978 | 25 | Продлён до 2024 | 0 | - | -
[18 empty] | 231 | ПС "Цолга" 2Т Трансформатор ТМ-2500/35/10 | БИРОБИДЖАНСКИЙ ЗАВОД | 1983 | 25 | Продлён до 2024 | 0 | - | -
[18 empty] | 232 | ПС "Челутай" 1Т Трансформатор ТМ-1000/35/6 | ОАО АЛТАЙСКИЙ ТЗ | 1967 | 25 | Продлён до 2023 | 0 | - | -
[18 empty] | 233 | ПС "Чесан" 1Т Трансформатор ТМ-2500/35/10 | БИРОБИДЖАНСКИЙ ЗАВОД | 1983 | 25 | Продлён до 2022 | 0 | - | -
[18 empty] | 234 | ПС "Шабур" 1Т Трансформатор ТМ-1000/35/6 | ОАО АЛТАЙСКИЙ ТЗ | 1963 | 25 | Продлён до 2024 | 0 | - | -
[18 empty] | 235 | ПС "Шабур" 2Т Трансформатор ТМ-3200/35/6 | БИРОБИДЖАНСКИЙ ЗАВОД | 1990 | 25 | Продлён до 2024 | 0 | - | -
[18 empty] | 236 | ПС "Шанага" 1Т Трансформатор ТМ-2500/35/10 | БИРОБИДЖАНСКИЙ ЗАВОД | 1970 | 25 | Продлён до 2023 | 0 | - | -
[18 empty] | 237 | ПС "Шанага" 2Т Трансформатор ТМ-1600/35/10 | БИРОБИДЖАНСКИЙ ЗАВОД | 1963 | 25 | Продлён до 2023 | 0 | - | -
[18 empty] | 238 | ПС "Шарагол" 1Т Трансформатор ТМ-1800/35/10 | БИРОБИДЖАНСКИЙ ЗАВОД | 1959 | 25 | Продлён до 2024 | 0 | - | -
[18 empty] | 239 | ПС "Шарагол" 2Т Трансформатор ТМ-2500/35/10 | БИРОБИДЖАНСКИЙ ЗАВОД | 1981 | 25 | Продлён до 2024 | 0 | - | -
[18 empty] | 240 | ПС "Шаралдай" 1Т Трансформатор ТМ-2500/35/10 | БИРОБИДЖАНСКИЙ ЗАВОД | 1978 | 25 | Продлён до 2026 | 0 | - | -
[18 empty] | 241 | ПС "Шаралдай" 2Т Трансформатор ТМ-2500/35/10 | БИРОБИДЖАНСКИЙ ЗАВОД | 1982 | 25 | Продлён до 2026 | 0 | - | -
[18 empty] | 242 | ПС "Шибертуй" 1Т Трансформатор ТМ-1600/35/10 | БИРОБИДЖАНСКИЙ ЗАВОД | 1971 | 25 | Продлён до 2022 | 0 | - | -
[18 empty] | 243 | ПС "Шибертуй" 2Т Трансформатор ТМ-2500/35/10 | БИРОБИДЖАНСКИЙ ЗАВОД | 1959 | 25 | Продлён до 2022 | 0 | - | -
[18 empty] | 244 | ПС "Шишковка" 1Т Трансформатор ТДТН-25000/110/35/10 | ЗАПОРОЖТРАНСФОРМАТОР | 1982 | 25 | Продлён до 2025 | 0 | - | -
[18 empty] | 245 | ПС "Шишковка" 2Т Трансформатор ТДТН-25000/110/35/10 | ЗАПОРОЖТРАНСФОРМАТОР | 1982 | 25 | Продлён до 2025 | 0 | - | -
[18 empty] | 246 | ПС "Щучье Oзеро" 1Т Трансформатор ТМ-2500/35/10 | БИРОБИДЖАНСКИЙ ЗАВОД | 1977 | 25 | Продлён до 2025 | 0 | - | -
[18 empty] | 247 | ПС "Щучье Oзеро" 2Т Трансформатор ТМН-1600/35/10 | ТОЛЬЯТТИНСКИЙ ТРАНСФОРМАТОР | 1977 | 25 | Продлён до 2025 | 0 | - | -
[18 empty] | 248 | ПС "Энергетик" 1Т Трансформатор ТДН-10000/110/10 | ТОЛЬЯТТИНСКИЙ ТРАНСФОРМАТОР | 1974 | 25 | Продлён до 2022 | 0 | - | -
[18 empty] | 249 | ПС "Энергетик" 2Т Трансформатор ТДН-10000/110/10 | ТОЛЬЯТТИНСКИЙ ТРАНСФОРМАТОР | 1974 | 25 | Продлён до 2022 | 0 | - | -
[18 empty] | 250 | ПС "Эрхирик" 1Т Трансформатор ТМН-2500/110/10 | ТОЛЬЯТТИНСКИЙ ТРАНСФОРМАТОР | 1987 | 25 | Продлён до 2022 | 0 | - | -
[18 empty] | 251 | ПС "Эрхирик" 2Т Трансформатор ТМН-6300/110/10 | ТОЛЬЯТТИНСКИЙ ТРАНСФОРМАТОР | 1990 | 25 | Продлён до 2022 | 0 | - | -
[18 empty] | 252 | ПС "Южная" 1Т Трансформатор ТДТН-25000/110/35/10 | ЗАПОРОЖТРАНСФОРМАТОР | 1983 | 25 | Продлён до 2026 | 1 | - | -
[18 empty] | 253 | ПС "Южная" 2Т Трансформатор ТДТН-25000/110/35/10 | ЗАПОРОЖТРАНСФОРМАТОР | 1982 | 25 | Продлён до 2026 | 0 | - | -
[18 empty] | 254 | ПС 110/10 кВ "Котокель" 1Т Трансформатор ТДН-10000/110/10 | ТОЛЬЯТТИНСКИЙ ТРАНСФОРМАТОР | 2007 | 25 | Не вышел срок | 0 | - | -
[18 empty] | 255 | ПС 110/10 кВ "Мостовка" 1Т Трансформатор ТДН-10000/110/10 | ТОЛЬЯТТИНСКИЙ ТРАНСФОРМАТОР | 2005 | 25 | Продлён до 2025 | 0 | - | -
[18 empty] | 256 | ПС 110/10 кВ "Мостовка" 2Т Трансформатор ТДН-10000/110/10 | ТОЛЬЯТТИНСКИЙ ТРАНСФОРМАТОР | 1976 | 25 | Продлён до 2025 | 0 | - | -
[18 empty] | 257 | ПС 110/10 кВ "Нестерово" 1Т Трансформатор ТМН-2500/110/10 | ТОЛЬЯТТИНСКИЙ ТРАНСФОРМАТОР | 1977 | 25 | Продлён до 2026 | 0 | - | -
[18 empty] | 258 | ПС 110/10 кВ "Турка" 2Т Трансформатор ТМН-2500/110/10 | ТОЛЬЯТТИНСКИЙ ТРАНСФОРМАТОР | 1977 | 25 | Продлён до 2026 | 0 | - | -
[18 empty] | 259 | ПС 110/10 кВ "Турка" 1Т Трансформатор ТМН-2500/110/10 | Чиркинский трансф-ый з-д (ЧТЗ) | 1977 | 25 | Продлён до 2026 | 0 | - | -
[18 empty] | 260 | ПС 110/10 кВ "Таксимо-временная" 1Т Трансформатор ТМТН-6300/110/35/10 | ТОЛЬЯТТИНСКИЙ ТРАНСФОРМАТОР | 1981 | 25 | Продлён до 2026 | 0 | - | -
[18 empty] | 261 | ПС 110/10 кВ "Таксимо-временная" 2Т Трансформатор ТМТН-6300/110/35/10 | ТОЛЬЯТТИНСКИЙ ТРАНСФОРМАТОР | 1981 | 25 | Продлён до 2026 | 0 | - | -
[18 empty] | 262 | ПС 110/10 кВ "Уро" 2Т Трансформатор ТМН-6300/110/10 | ТОЛЬЯТТИНСКИЙ ТРАНСФОРМАТОР | 1981 | 25 | Продлён до 2023 | 0 | - | -
[18 empty] | 263 | ПС 110/35/10 кВ "Могойто" 1Т Трансформатор ТДТН-10000/110-76 У1 | г. Тольятти | 1978 | 25 | Продлён до 2023 | 0 | - | -
[18 empty] | 264 | ПС 110/35/10 кВ "Могойто" 2Т Трансформатор ТДТН-10000/110-76 У1 | Г. Тольятти | 1982 | 25 | Продлён до 2023 | 0 | - | -
[18 empty] | 265 | ПС 110/35/10 кВ "Байкало-Кудара" 1Т Трансформатор ТДТН-10000/110/35/10 | ОАО ЗАПОРОЖТРАНСФОРМАТОР | 1993 | 25 | Продлён до 2023 | 0 | - | -
[18 empty] | 266 | ПС 110/35/10 кВ "Байкало-Кудара" 2Т Трансформатор ТДТН-10000/110/35/10 | ОАО ЗАПОРОЖТРАНСФОРМАТОР | 1993 | 25 | Продлён до 2023 | 0 | - | -
[18 empty] | 267 | ПС 110/35/10 кВ "Баргузин" 3Т Трансформатор ТДТН-10000/110У1 | ОАО ЗАПОРОЖТРАНСФОРМАТОР | 1972 | 25 | Продлён до 2022 | 0 | - | -
[18 empty] | 268 | ПС 110/35/10 кВ "Баргузин" 1Т Трансформатор ТМ-6300/35 | ТОЛЬЯТТИНСКИЙ ТРАНСФОРМАТОР | 2000 | 25 | Продлён до 2022 | 0 | - | -
[18 empty] | 269 | ПС 110/35/10 кВ "Баянгол" 1Т Трансформатор ТМТН-6300-71-У1 | ТОЛЬЯТТИНСКИЙ ТРАНСФОРМАТОР | 1983 | 25 | Продлён до 2023 | 0 | - | -
[18 empty] | 270 | ПС 110/35/10 кВ "Баянгол" 2Т Трансформатор ТМТН-6300/110-81 У1 | ТОЛЬЯТТИНСКИЙ ТРАНСФОРМАТОР | 1985 | 25 | Продлён до 2023 | 0 | - | -
[18 empty] | 271 | ПС 110/35/10 кВ "Зун-Мурино" 1Т Трансформатор ТМТН-6300/110/35/10 | ТОЛЬЯТТИНСКИЙ ТРАНСФОРМАТОР | 1982 | 25 | Продлён до 2026 | 0 | - | -
[18 empty] | 272 | ПС 110/35/10 кВ "Зун-Мурино" 2Т Трансформатор ТМТН-6300/110/35/10 | ТОЛЬЯТТИНСКИЙ ТРАНСФОРМАТОР | 1982 | 25 | Продлён до 2026 | 0 | - | -
[18 empty] | 273 | ПС 110/35/10 кВ "Кабанская" 1Т Трансформатор ТДТН-16000/110/35/10 | ТОЛЬЯТТИНСКИЙ ТРАНСФОРМАТОР | 1979 | 25 | Продлён до 2025 | 0 | - | -
[18 empty] | 274 | ПС 110/35/10 кВ "Кабанская" 2Т Трансформатор ТДТН-16000/110/35/10 | ТОЛЬЯТТИНСКИЙ ТРАНСФОРМАТОР | 1975 | 25 | Продлён до 2025 | 0 | - | -
[18 empty] | 275 | ПС 110/35/10 кВ "Кырен" 1Т Трансформатор ТМТН-6300/110/35/10 | ТОЛЬЯТТИНСКИЙ ТРАНСФОРМАТОР | 1972 | 25 | Продлён до 2026 | 0 | - | -
[18 empty] | 276 | ПС 110/35/10 кВ "Кырен" 2Т Трансформатор ТМТН-6300/110/35/10 | ТОЛЬЯТТИНСКИЙ ТРАНСФОРМАТОР | 1973 | 25 | Продлён до 2026 | 0 | - | -
[18 empty] | 277 | ПС 110/35/10 кВ "Прибайкальская" 1Т Трансформатор ТДТН-16000/110/35/10 | ТОЛЬЯТТИНСКИЙ ТРАНСФОРМАТОР | 1991 | 25 | Продлён до 2026 | 0 | - | -
[18 empty] | 278 | ПС 110/35/10 кВ "Прибайкальская" 2Т Трансформатор ТДТН-16000/110/35/10 | ТОЛЬЯТТИНСКИЙ ТРАНСФОРМАТОР | 1991 | 25 | Продлён до 2026 | 0 | - | -
[18 empty] | 279 | ПС 110/35/10 кВ "Усть-Баргузин" 1Т Трансформатор ТДТН-10000/110/35/10 | ОАО ЗАПОРОЖТРАНСФОРМАТОР | 1973 | 25 | Продлён до 2023 | 1 | - | -
[18 empty] | 280 | ПС 110/35/10 кВ "Усть-Баргузин" 2Т Трансформатор ТДТН-10000/110/35/10 | ОАО ЗАПОРОЖТРАНСФОРМАТОР | 1970 | 25 | Продлён до 2023 | 0 | - | -
[18 empty] | 281 | ПС 110/35/6 кВ "Самарта" 1Т Трансформатор ТДТН-10000/110/35/6 | ОАО ЗАПОРОЖТРАНСФОРМАТОР | 2002 | 25 | Не вышел срок | 0 | - | -
[18 empty] | 282 | ПС 110/35/6 кВ "Самарта" 2Т Трансформатор ТДТН-10000/110/35/6 | ОАО ЗАПОРОЖТРАНСФОРМАТОР | 2002 | 25 | Не вышел срок | 0 | - | -
[18 empty] | 283 | ПС 110/35/6 кВ "Селенгинская" 2Т Трансформатор ТМ-1800/35/6 | БИРОБИДЖАНСКИЙ ЗАВОД | 1990 | 25 | Продлён до 2026 | 0 | - | -
[18 empty] | 284 | ПС 110/35/6 кВ "Селенгинская" 1Т Трансформатор ТДТН-10000/110/35/6 | ОАО ЗАПОРОЖТРАНСФОРМАТОР | 1967 | 25 | Продлён до 2026 | 0 | - | -
[18 empty] | 285 | ПС 110/35/6-10 кВ "Тимлюйская" 1Т Трансформатор ТДТН-25000/110/35/6 | ЗАПОРОЖТРАНСФОРМАТОР | 1975 | 25 | Продлён до 2026 | 0 | - | -
[18 empty] | 286 | ПС 110/35/6-10 кВ "Тимлюйская" 2Т Трансформатор ТДТН-25000/110/35/6 | Тольяттинский трансформатор | 2012 | 25 | Продлён до 2026 | 0 | - | -
[18 empty] | 287 | ПС 110/6 кВ "Ирокинда" 1Т Трансформатор ТМН-6300/110/6 | ТОЛЬЯТТИНСКИЙ ТРАНСФОРМАТОР | 1995 | 25 | Продлён до 2025 | 0 | - | -
[18 empty] | 288 | ПС 110/6 кВ "Ирокинда" 2Т Трансформатор ТМН-6300/110/6 | ТОЛЬЯТТИНСКИЙ ТРАНСФОРМАТОР | 1995 | 25 | Продлён до 2025 | 0 | - | -
[18 empty] | 289 | ПС 110/6 кВ "СЛПБ" 2Т Трансформатор ТМТГ-7500/110 | ТОЛЬЯТТИНСКИЙ ТРАНСФОРМАТОР | 1975 | 25 | Продлён до 2025 | 0 | - | -
[18 empty] | 290 | ПС 110/6 кВ "СЛПБ" 1Т Трансформатор ТДТН-10000/110/35/6 | ОАО ЗАПОРОЖТРАНСФОРМАТОР | 1975 | 25 | Продлён до 2025 | 0 | - | -
[18 empty] | 291 | ПС 35/10 кВ "Алла" 1Т Трансформатор ТМ-1600/35/10 | БИРОБИДЖАНСКИЙ ЗАВОД | 1988 | 25 | Продлён до 2022 | 0 | - | -
[18 empty] | 292 | ПС 35/10 кВ "Алла" 2Т Трансформатор ТМ-1600/35/10 | БИРОБИДЖАНСКИЙ ЗАВОД | 1988 | 25 | Продлён до 2022 | 0 | - | -
[18 empty] | 293 | ПС 35/10 кВ "Аргада" 1Т Трансформатор ТМН-2500/35/10 | ТОЛЬЯТТИНСКИЙ ТРАНСФОРМАТОР | 1990 | 25 | Продлён до 2023 | 0 | - | -
[18 empty] | 294 | ПС 35/10 кВ "Аргада" 2Т Трансформатор ТМН-2500/35/10 | ТОЛЬЯТТИНСКИЙ ТРАНСФОРМАТОР | 1990 | 25 | Продлён до 2023 | 0 | - | -
[18 empty] | 295 | ПС 35/10 кВ "Аршан" 1Т Трансформатор ТМН-4000/35/10 | ТОЛЬЯТТИНСКИЙ ТРАНСФОРМАТОР | 1987 | 25 | Продлён до 2022 | 0 | - | -
[18 empty] | 296 | ПС 35/10 кВ "Аршан" 2Т Трансформатор ТМН-4000/35/10 | ТОЛЬЯТТИНСКИЙ ТРАНСФОРМАТОР | 1987 | 25 | Продлён до 2022 | 0 | - | -
[18 empty] | 297 | ПС 35/10 кВ "Ахалик" 1Т Трансформатор ТМ-2500/35/10 | БИРОБИДЖАНСКИЙ ЗАВОД | 1986 | 25 | Продлён до 2025 | 0 | - | -
[18 empty] | 298 | ПС 35/10 кВ "Ахалик" 2Т Трансформатор ТМ-2500/35/10 | БИРОБИДЖАНСКИЙ ЗАВОД | 1978 | 25 | Продлён до 2025 | 0 | - | -
[18 empty] | 299 | ПС 35/10 кВ "Барагхан" 1Т Трансформатор ТМН-2500/35/10 | ТОЛЬЯТТИНСКИЙ ТРАНСФОРМАТОР | 1990 | 25 | Продлён до 2022 | 0 | - | -
[18 empty] | 300 | ПС 35/10 кВ "Большая Речка" 1Т Трансформатор ТМ-1600/35/10 | БИРОБИДЖАНСКИЙ ЗАВОД | 1987 | 25 | Продлён до 2022 | 0 | - | -
[18 empty] | 301 | ПС 35/10 кВ "Большая Речка" 2Т Трансформатор ТМ-1600/35/10 | БИРОБИДЖАНСКИЙ ЗАВОД | 1987 | 25 | Продлён до 2022 | 0 | - | -
[18 empty] | 302 | ПС 35/10 кВ "Брянск" 1Т Трансформатор ТМ-2500/35/10 | БИРОБИДЖАНСКИЙ ЗАВОД | 1986 | 25 | Продлён до 2024 | 0 | - | -
[18 empty] | 303 | ПС 35/10 кВ "Брянск" 2Т Трансформатор ТМ-2500/35/10 | БИРОБИДЖАНСКИЙ ЗАВОД | 1982 | 25 | Продлён до 2024 | 0 | - | -
[18 empty] | 304 | ПС 35/10 кВ "Город" 1Т Трансформатор ТМТН-16000/110/35/10 | ТОЛЬЯТТИНСКИЙ ТРАНСФОРМАТОР | 1981 | 25 | Продлён до 2026 | 0 | - | -
[18 empty] | 305 | ПС 35/10 кВ "Город" 2Т Трансформатор ТМТН-16000/110/35/10 | ТОЛЬЯТТИНСКИЙ ТРАНСФОРМАТОР | 1980 | 25 | Продлён до 2026 | 0 | - | -
[18 empty] | 306 | ПС 35/10 кВ "Жемчуг" 1Т Трансформатор ТМ-1000/35/10 | ОАО АЛТАЙСКИЙ ТЗ | 1987 | 25 | Продлён до 2022 | 0 | - | -
[18 empty] | 307 | ПС 35/10 кВ "Жемчуг" 2Т Трансформатор ТМ-4000/35/10 | БИРОБИДЖАНСКИЙ ЗАВОД | 1987 | 25 | Продлён до 2022 | 0 | - | -
[18 empty] | 308 | ПС 35/10 кВ "Итанца" 1Т Трансформатор ТМ-4000/35/10 | БИРОБИДЖАНСКИЙ ЗАВОД | 1981 | 25 | Продлён до 2025 | 1 | - | -
[18 empty] | 309 | ПС 35/10 кВ "Итанца" 2Т Трансформатор ТМН-2500/35/10 | ТОЛЬЯТТИНСКИЙ ТРАНСФОРМАТОР | 1989 | 25 | Продлён до 2025 | 0 | - | -
[18 empty] | 310 | ПС 35/10 кВ "Красный Яр" 1Т Трансформатор ТМН-2500/35/10 | ТОЛЬЯТТИНСКИЙ ТРАНСФОРМАТОР | 1991 | 25 | Продлён до 2022 | 0 | - | -
[18 empty] | 311 | ПС 35/10 кВ "Курумкан" 1Т Трансформатор ТМ-1800/35/10 | БИРОБИДЖАНСКИЙ ЗАВОД | 1956 | 25 | Продлён до 2024 | 0 | - | -
[18 empty] | 312 | ПС 35/10 кВ "Курумкан" 2Т Трансформатор ТМ-4000/35/10 | БИРОБИДЖАНСКИЙ ЗАВОД | 1983 | 25 | Продлён до 2024 | 0 | - | -
[18 empty] | 313 | ПС 35/10 кВ "Майск" 1Т Трансформатор ТМ-1600/35/10 | БИРОБИДЖАНСКИЙ ЗАВОД | 1966 | 25 | Продлён до 2023 | 0 | - | -
[18 empty] | 314 | ПС 35/10 кВ "Майск" 2Т Трансформатор ТМ-2500/35/10 | БИРОБИДЖАНСКИЙ ЗАВОД | 1978 | 25 | Продлён до 2023 | 0 | - | -
[18 empty] | 315 | ПС 35/10 кВ "Монды" 1Т Трансформатор ТМН-1600/35/10 | ТОЛЬЯТТИНСКИЙ ТРАНСФОРМАТОР | 1990 | 25 | Продлён до 2026 | 0 | - | -
[18 empty] | 316 | ПС 35/10 кВ "Муя" 1Т Трансформатор ТМН-1600/35/10 | ТОЛЬЯТТИНСКИЙ ТРАНСФОРМАТОР | 1989 | 25 | Продлён до 2025 | 0 | - | -
[18 empty] | 317 | ПС 35/10 кВ "Муя" 2Т Трансформатор ТМН-1600/35/10 | ТОЛЬЯТТИНСКИЙ ТРАНСФОРМАТОР | 1989 | 25 | Продлён до 2025 | 0 | - | -
[18 empty] | 318 | ПС 35/10 кВ "Нижнеангарск" 2Т Трансформатор ТМ-4000/35/10 | БИРОБИДЖАНСКИЙ ЗАВОД | 1978 | 25 | Продлён до 2025 | 0 | - | -
[18 empty] | 319 | ПС 35/10 кВ "Нижнеангарск" 1Т Трансформатор ТМН-4000/35/10 | ТОЛЬЯТТИНСКИЙ ТРАНСФОРМАТОР | 1993 | 25 | Продлён до 2025 | 0 | - | -
[18 empty] | 320 | ПС 35/10 кВ "Нилова Пустынь" 1Т Трансформатор ТМ-2500/35/10 | БИРОБИДЖАНСКИЙ ЗАВОД | 1979 | 25 | Продлён до 2026 | 0 | - | -
[18 empty] | 321 | ПС 35/10 кВ "Нилова Пустынь" 2Т Трансформатор ТМ-1600/35/10 | БИРОБИДЖАНСКИЙ ЗАВОД | 1967 | 25 | Продлён до 2026 | 0 | - | -
[18 empty] | 322 | ПС 35/10 кВ "Оймур" 2Т Трансформатор ТМ-1600/35/10 | БИРОБИДЖАНСКИЙ ЗАВОД | 1990 | 25 | Продлён до 2026 | 0 | - | -
[18 empty] | 323 | ПС 35/10 кВ "Оймур" 1Т Трансформатор ТМН-1600/35/10 | ТОЛЬЯТТИНСКИЙ ТРАНСФОРМАТОР | 1960 | 25 | Продлён до 2026 | 0 | - | -
[18 empty] | 324 | ПС 35/10 кВ "Орлик" 1Т Трансформатор ТМ-1600/35/10 | БИРОБИДЖАНСКИЙ ЗАВОД | 1972 | 25 | Продлён до 2026 | 0 | - | -
[18 empty] | 325 | ПС 35/10 кВ "Орлик" 2Т Трансформатор ТМ-1600/35/10 | БИРОБИДЖАНСКИЙ ЗАВОД | 1973 | 25 | Продлён до 2026 | 0 | - | -
[18 empty] | 326 | ПС 35/10 кВ "Ранжурово" 1Т Трансформатор ТМ-2500/35/10 | БИРОБИДЖАНСКИЙ ЗАВОД | 1981 | 25 | Продлён до 2024 | 0 | - | -
[18 empty] | 327 | ПС 35/10 кВ "Ранжурово" 2Т Трансформатор ТМ-2500/35/10 | БИРОБИДЖАНСКИЙ ЗАВОД | 1969 | 25 | Продлён до 2024 | 0 | - | -
[18 empty] | 328 | ПС 35/10 кВ "Романово" 1Т Трансформатор ТМ-2500/35/10 | БИРОБИДЖАНСКИЙ ЗАВОД | 1971 | 25 | Продлён до 2025 | 0 | - | -
[18 empty] | 329 | ПС 35/10 кВ "Сахули" 1Т Трансформатор ТМ-2500/35/10 | БИРОБИДЖАНСКИЙ ЗАВОД | 1992 | 25 | Продлён до 2024 | 0 | - | -
[18 empty] | 330 | ПС 35/10 кВ "Сорок" 1Т Трансформатор ТМ-1000/35/10 | ОАО АЛТАЙСКИЙ ТЗ | 1967 | 25 | Продлён до 2025 | 0 | - | -
[18 empty] | 331 | ПС 35/10 кВ "Сорок" 2Т Трансформатор ТМ-630/35/10 | ТОЛЬЯТТИНСКИЙ ТРАНСФОРМАТОР | 1973 | 25 | Продлён до 2025 | 0 | - | -
[18 empty] | 332 | ПС 35/10 кВ "Сухая" 1Т Трансформатор ТДНС-10000/35/10 | ТОЛЬЯТТИНСКИЙ ТРАНСФОРМАТОР | 1996 | 25 | Не вышел срок | 0 | - | -
[18 empty] | 333 | ПС 35/10 кВ "Сухая" 2Т Трансформатор ТДНС-10000/35/10 | ТОЛЬЯТТИНСКИЙ ТРАНСФОРМАТОР | 1996 | 25 | Не вышел срок | 0 | - | -
[18 empty] | 334 | ПС 35/10 кВ "Творогово" 2Т Трансформатор ТМ-1600/35/10 | БИРОБИДЖАНСКИЙ ЗАВОД | 1973 | 25 | Продлён до 2024 | 0 | - | -
[18 empty] | 335 | ПС 35/10 кВ "Творогово" 1Т Трансформатор ТМН-1600/35/10 | ТОЛЬЯТТИНСКИЙ ТРАНСФОРМАТОР | 1973 | 25 | Продлён до 2024 | 0 | - | -
[18 empty] | 336 | ПС 35/10 кВ "Улюнхан" 1Т Трансформатор ТМ-2500/35/6 | БИРОБИДЖАНСКИЙ ЗАВОД | 1984 | 25 | Продлён до 2024 | 0 | - | -
[18 empty] | 337 | ПС 35/10 кВ "Улюнхан" 2Т Трансформатор ТМ-2500/35/6 | БИРОБИДЖАНСКИЙ ЗАВОД | 1984 | 25 | Продлён до 2024 | 0 | - | -
[18 empty] | 338 | ПС 35/10 кВ "Хурай-Хобок" 1Т Трансформатор ТМ-2500/35/10 | БИРОБИДЖАНСКИЙ ЗАВОД | 1986 | 25 | Продлён до 2026 | 0 | - | -
[18 empty] | 339 | ПС 35/10 кВ "Хурай-Хобок" 2Т Трансформатор ТМ-1000/35/10 | ОАО АЛТАЙСКИЙ ТЗ | 1974 | 25 | Продлён до 2026 | 0 | - | -
[18 empty] | 340 | ПС 35/10 кВ "Шергино" 1Т Трансформатор ТМ-1600/35/10 | ТБИРОБИДЖАНСКИЙ ЗАВОД | 1968 | 25 | Продлён до 2025 | 0 | - | -
[18 empty] | 341 | ПС 35/10 кВ "Ярикто" 1Т Трансформатор ТМ-1000/35/10 | ОАО АЛТАЙСКИЙ ТЗ | 1967 | 25 | Продлён до 2024 | 0 | - | -
[18 empty] | 342 | ПС 35/10 кВ "Ярикто" 2Т Трансформатор ТМ-2500/35/10 | БИРОБИДЖАНСКИЙ ЗАВОД | 1970 | 25 | Продлён до 2024 | 0 | - | -
[18 empty] | 343 | ПС 35/10кВ "Наран" 1Т Трансформатор ТДНС-10000/35/10 | ТОЛЬЯТТИНСКИЙ ТРАНСФОРМАТОР | 2016 | 25 | Не вышел срок | 0 | - | -
[18 empty] | 344 | ПС 35/10кВ "Наран" 2Т Трансформатор ТДНС-10000/35/10 | ТОЛЬЯТТИНСКИЙ ТРАНСФОРМАТОР | 2016 | 25 | Не вышел срок | 0 | - | -
[18 empty] | 345 | ПС 35/6 кВ "Выдрино" 1Т Трансформатор ТМ-7500/35/6 | БИРОБИДЖАНСКИЙ ЗАВОД | 1965 | 25 | Продлён до 2024 | 0 | - | -
[18 empty] | 346 | ПС 35/6 кВ "Выдрино" 2Т Трансформатор ТМ-6300/35/6 | ТОЛЬЯТТИНСКИЙ ТРАНСФОРМАТОР | 1970 | 25 | Продлён до 2024 | 0 | - | -
[18 empty] | 347 | ПС 35/6 кВ "Клюевка" 1Т Трансформатор ТАМ-1800/35/6 | ЗАПОРОЖТРАНСФОРМАТОР | 1962 | 25 | Продлён до 2024 | 0 | - | -
[18 empty] | 348 | ПС 35/6 кВ "Клюевка" 2Т Трансформатор ТАМ-1800/35/6 | ЗАПОРОЖТРАНСФОРМАТОР | 1962 | 25 | Продлён до 2024 | 0 | - | -
[18 empty] | 349 | ПС 35/6 кВ "Польша" 3Т Трансформатор ТАМ-5600/35/6 | ЗАПОРОЖТРАНСФОРМАТОР | 1994 | 25 | Продлён до 2024 | 0 | - | -
[18 empty] | 350 | ПС 35/6 кВ "Самара" 1Т Трансформатор ТМ-2500/35/6 | БИРОБИДЖАНСКИЙ ЗАВОД | 1995 | 25 | Продлён до 2025 | 0 | - | -
[18 empty] | 351 | ПС 35/6 кВ "Самара" 2Т Трансформатор ТМ-3200/35/6 | БИРОБИДЖАНСКИЙ ЗАВОД | 1995 | 25 | Продлён до 2025 | 0 | - | -
[18 empty] | 352 | ПС 110/6 кВ "Кедровская" 1Т Трансформатор ТМН-6300/110/6 | ТОЛЬЯТТИНСКИЙ ТРАНСФОРМАТОР | 2020 | 25 | Не вышел срок | 0 | - | -
[18 empty] | 353 | ПС 35/10 кВ "БМДК" 1Т Трансформатор ТДНС-10000/35/10 | ТОЛЬЯТТИНСКИЙ ТРАНСФОРМАТОР | 1973 | 25 | Продлён до 2022 | 0 | - | -
[18 empty] | 354 | ПС 35/10 кВ "БМДК" 2Т Трансформатор ТДНС-10000/35/10 | ТОЛЬЯТТИНСКИЙ ТРАНСФОРМАТОР | 1973 | 25 | Продлён до 2022 | 0 | - | -
[18 empty] | 355 | ПС 35/6 кВ "Горводоподьем" 1Т Трансформатор ТДНС-10000/35/6 | ТОЛЬЯТТИНСКИЙ ТРАНСФОРМАТОР | 1984 | 25 | Продлён до 2026 | 0 | - | -
[18 empty] | 356 | ПС 35/6 кВ "Горводоподьем" 2Т Трансформатор ТДНС-10000/35/6 | ТОЛЬЯТТИНСКИЙ ТРАНСФОРМАТОР | 1984 | 25 | Продлён до 2026 | 0 | - | -
[18 empty] | 357 | ПС 35/6 кВ "Горсад" 1Т Трансформатор ТДНС-10000/35/6 | ТОЛЬЯТТИНСКИЙ ТРАНСФОРМАТОР | 1989 | 25 | Продлён до 2022 | 0 | - | -
[18 empty] | 358 | ПС 35/6 кВ "Горсад" 2Т Трансформатор ТДНС-10000/35/6 | ТОЛЬЯТТИНСКИЙ ТРАНСФОРМАТОР | 1989 | 25 | Продлён до 2022 | 0 | - | -
[18 empty] | 359 | ПС 35/6 кВ "Дивизионная" 1Т Трансформатор ТМН-4000/35/6 | ТОЛЬЯТТИНСКИЙ ТРАНСФОРМАТОР | 1979 | 25 | Продлён до 2026 | 0 | - | -
[18 empty] | 360 | ПС 35/6 кВ "Дивизионная" 2Т Трансформатор ТМН-4000/35/6 | ТОЛЬЯТТИНСКИЙ ТРАНСФОРМАТОР | 1979 | 25 | Продлён до 2026 | 0 | - | -
[18 empty] | 361 | ПС 35/6 кВ "КТП-1" 1Т Трансформатор ТМ-6300/35/6 | ТОЛЬЯТТИНСКИЙ ТРАНСФОРМАТОР | 1986 | 25 | Продлён до 2022 | 0 | - | -
[18 empty] | 362 | ПС 35/6 кВ "КТП-1" 2Т Трансформатор ТМ-6300/35/6 | ТОЛЬЯТТИНСКИЙ ТРАНСФОРМАТОР | 1986 | 25 | Продлён до 2022 | 0 | - | -
[18 empty] | 363 | ПС 35/6 кВ "КТП-11" 1Т Трансформатор ТДНС-10000/35/6 | ТОЛЬЯТТИНСКИЙ ТРАНСФОРМАТОР | 1977 | 25 | Продлён до 2026 | 0 | - | -
[18 empty] | 364 | ПС 35/6 кВ "КТП-11" 2Т Трансформатор ТДНС-10000/35/6 | ТОЛЬЯТТИНСКИЙ ТРАНСФОРМАТОР | 1978 | 25 | Продлён до 2026 | 0 | - | -
[18 empty] | 365 | ПС 35/6 кВ "КТП-3" 1Т Трансформатор ТДНС-10000/35/6 | ТОЛЬЯТТИНСКИЙ ТРАНСФОРМАТОР | 1988 | 25 | Продлён до 2022 | 0 | - | -
[18 empty] | 366 | ПС 35/6 кВ "КТП-3" 2Т Трансформатор ТДН-10000/35/6 | ТОЛЬЯТТИНСКИЙ ТРАНСФОРМАТОР | 1988 | 25 | Продлён до 2022 | 0 | - | -
[18 empty] | 367 | ПС 35/6 кВ "Левобережная" 1Т Трансформатор ТДНС-16000/35/6 | ЗАПОРОЖСКИЙ ТЗ | 1985 | 25 | Продлён до 2022 | 0 | - | -
[18 empty] | 368 | ПС 35/6 кВ "Левобережная" 2Т Трансформатор ТДНС-16000/35/6 | ЗАПОРОЖСКИЙ ТЗ | 1985 | 25 | Продлён до 2022 | 0 | - | -
[18 empty] | 369 | ПС 35/6 кВ "Мясокомбинат" 1Т Трансформатор ТМ-6300/35/6 | ТОЛЬЯТТИНСКИЙ ТРАНСФОРМАТОР | 1984 | 25 | Продлён до 2022 | 0 | - | -
[18 empty] | 370 | ПС 35/6 кВ "Мясокомбинат" 2Т Трансформатор ТМ-4000/35/6 | БИРОБИДЖАНСКИЙ ЗАВОД | 1984 | 25 | Продлён до 2022 | 0 | - | -
[18 empty] | 371 | ПС 35/10 кВ "Сосновая" 1Т Трансформатор ТДНС-16000/35/10 | ТОЛЬЯТТИНСКИЙ ТРАНСФОРМАТОР | 1973 | 25 | Продлён до 2026 | 0 | - | -
[18 empty] | 372 | ПС 35/10 кВ "Сосновая" 2Т Трансформатор ТДНС-16000/35/10 | ТОЛЬЯТТИНСКИЙ ТРАНСФОРМАТОР | 1973 | 25 | Продлён до 2026 | 0 | - | -
[18 empty] | 373 | ПС 35/6 кВ "Центральная" 1Т Трансформатор ТДН-10000/35/6 | ТОЛЬЯТТИНСКИЙ ТРАНСФОРМАТОР | 1984 | 25 | Продлён до 2022 | 0 | - | -
[18 empty] | 374 | ПС 35/6 кВ "Центральная" 2Т Трансформатор ТДНС-10000/35/6 | ТОЛЬЯТТИНСКИЙ ТРАНСФОРМАТОР | 1984 | 25 | Продлён до 2022 | 0 | - | -