## Приложение к Пр-110
ПЕРЕЧЕНЬ оборудования энергетического, бурового и тяжелого машиностроения, требующего замены в организациях ТЭК, подконтрольных Федеральной службе по экологическому, технологическому и атомному надзору, по состоянию на 01.11.2020
№ п/п | Наименование оборудования | Изготовитель | Дата ввода в эксплуатацию | Нормативный (установленный) срок службы, лет | Сведения о продлении срока службы | Количество аварий, (инцидентов) | Планируемая дата замены | Фактическая дата замены | Наименование оборудования | Изготовитель | Дата ввода в эксплуатацию | Нормативный (установленный) срок службы, лет | Сведения о продлении срока службы | Количество аварий, (инцидентов) | Планируемая дата замены | Фактическая дата замены | Наименование оборудования | Изготовитель | Дата ввода в эксплуатацию | Нормативный (установленный) срок службы, лет | Сведения о продлении срока службы | Количество аварий, (инцидентов) | Планируемая дата замены | Фактическая дата замены | Наименование оборудования | Изготовитель | Дата ввода в эксплуатацию | Нормативный (установленный) срок службы, лет | Сведения о продлении срока службы | Количество аварий, (инцидентов) | Планируемая дата замены | Фактическая дата замены | Наименование оборудования | Изготовитель | Дата ввода в эксплуатацию | Нормативный (установленный) срок службы, лет | Сведения о продлении срока службы | Количество аварий, (инцидентов) | Планируемая дата замены | Фактическая дата замены | Наименование оборудования | Изготовитель | Дата ввода в эксплуатацию | Нормативный (установленный) срок службы, лет | Сведения о продлении срока службы | Количество аварий, (инцидентов) | Планируемая дата замены | Фактическая дата замены | Наименование оборудования | Изготовитель | Дата ввода в эксплуатацию | Нормативный (установленный) срок службы, лет | Сведения о продлении срока службы | Количество аварий, (инцидентов) | Планируемая дата замены | Фактическая дата замены | Наименование оборудования | Изготовитель | Дата ввода в эксплуатацию | Нормативный (установленный) срок службы, лет | Сведения о продлении срока службы | Количество аварий, (инцидентов) | Планируемая дата замены | Фактическая дата замены | Наименование оборудования | Изготовитель | Дата ввода в эксплуатацию | Нормативный (установленный) срок службы, лет | Сведения о продлении срока службы | Количество аварий, (инцидентов) | Планируемая дата замены | Фактическая дата замены | Наименование оборудования | Изготовитель | Дата ввода в эксплуатацию | Нормативный (установленный) срок службы, лет | Сведения о продлении срока службы | Количество аварий, (инцидентов) | Планируемая дата замены | Фактическая дата замены | Наименование оборудования | Изготовитель | Дата ввода в эксплуатацию | Нормативный (установленный) срок службы, лет | Сведения о продлении срока службы | Количество аварий, (инцидентов) | Планируемая дата замены | Фактическая дата замены | Наименование оборудования | Изготовитель | Дата ввода в эксплуатацию | Нормативный (установленный) срок службы, лет | Сведения о продлении срока службы | Количество аварий, (инцидентов) | Планируемая дата замены | Фактическая дата замены | Наименование оборудования | Изготовитель | Дата ввода в эксплуатацию | Нормативный (установленный) срок службы, лет | Сведения о продлении срока службы | Количество аварий, (инцидентов) | Планируемая дата замены | Фактическая дата замены | Наименование оборудования | Изготовитель | Дата ввода в эксплуатацию | Нормативный (установленный) срок службы, лет | Сведения о продлении срока службы | Количество аварий, (инцидентов) | Планируемая дата замены | Фактическая дата замены | Наименование оборудования | Изготовитель | Дата ввода в эксплуатацию | Нормативный (установленный) срок службы, лет | Сведения о продлении срока службы | Количество аварий, (инцидентов) | Планируемая дата замены | Фактическая дата замены
1 | 2 | 3 | 4 | 5 | 6 | 7 | 8 | 9 | 10 | 11 | 12 | 13 | 14 | 15 | 16 | 17 | 18 | 19 | 20 | 21 | 22 | 23 | 24 | 25 | 26 | 27 | 28 | 29 | 30 | 31 | 32 | 33 | 34 | 35 | 36 | 37 | 38 | 39 | 40 | 41 | 42 | 43 | 44 | 45 | 46 | 47 | 48 | 49 | 50 | 51 | 52 | 53 | 54 | 55 | 56 | 57 | 58 | 59 | 60 | 61 | 62 | 63 | 64 | 65 | 66 | 67 | 68 | 69 | 70 | 71 | 72 | 73 | 74 | 75 | 76 | 77 | 78 | 79 | 80 | 81 | 82 | 83 | 84 | 85 | 86 | 87 | 88 | 89 | 90 | 91 | 92 | 93 | 94 | 95 | 96 | 97 | 98 | 99 | 100 | 101 | 102 | 103 | 104 | 105 | 106 | 107 | 108 | 109 | 110 | 111 | 112 | 113 | 114 | 115 | 116 | 117 | 118 | 119 | 120 | 121
Енисейское управление Ростехнадзора
| Иркутский филиал ООО "РН-Бурение" (г.Иркутск, ул.Лермонтова 257) | [7 empty] | Восточно-Сибирский филиал ООО "РН-Бурение" (место нахождение юридического лица: ул. Малая Калужская, д. 15, строение 31, г. Москва, 119071, место нахождения Восточно-Сибирского филиала ООО «РН-Бурение»: ул. Алексеева, дом 107, г. Красноярск, Красноярский край, Россия, 660077) | [7 empty] | ООО "Байкитская нефтегазоразведочная экспедиция" (660135, ул.Весны, 3а, г.Красноярск) | [7 empty] | ООО "РН-Ванкор" (660077, ул. 78 Добровольческой бригады, д.15, г.Красноярск, краноярский край) | [7 empty] | Общество с ограниченной ответственностью "Пайга" (ООО "Пайга"), 664000, Российская Федерация, Иркутская область, г.Иркутск, ул. Октябрьской революции, дом1/4, офис 802 | [7 empty] | Акционерное общество "Восточно-Сибирская нефтегазовая компания" (АО "Воссибнефтегаз"), 660049, Красноярский край, г. Красноярск, пр. Мира, ,36 | [7 empty] | ООО "Славнефть-Красноярскнефтегаз", 660012, г.Красноярск, ул. Гладкова, 2а | [7 empty] | ООО "НОВА Энергетические услуги", г. Тарко-Сале, Пуровский р-н, ЯНАО, Промзона СУМВР, Административный корпус, 629850. | [7 empty] | ООО "ВПТ-Нефтемаш", 107078, Россия, г. Москва, Орликов переулок, д. 5, стр. 2 (каб. № 76) | [7 empty] | ПАО "ПОДЗЕМБУРГАЗ" , 141101,МО, г.Щелково, ул. Буровая, д.20 | [7 empty] | Общество с ограниченой ответственностью "ГЕОТЕК-Восточная геофизическая компания", Иркутская обл., г. Усть-Кут ул. Кирова 77 | [7 empty] | ООО "СПЕЦТЕХСЕРВИС", 117588, город Москва, Новоясеневский проспект, дом 13 корпус 1, квартира 468 | [7 empty] | АО "Сибирская Сервисная Компания", г. Москва, проспект Ленинградский, 31А, строение 1, этаж 9. | [7 empty] | АО "Норильскгазпром" | [7 empty] | ООО "ИНК-СЕРВИС", 664025 Иркутская область, г. Иркутск, пр-кт Б. Литейный, 4
1 | Воздухосборник зав. №11140 | ОАО "Уралнефтегазтранс" | 2007 | 10 | ЭПБ до 17.11.2020г. 66-ТУ-01266-2018 | 0 | 2033 |  | БУ 3900/225 ЭК-БМ зав.№ 14664 | ЗАО "УРБО" | 2002 | 20 | до 10.03.2021г. | - | 10.03.2021г. | - | БУ 3Д-76-1 зав. №001 | Завьяловспецсервис | 2009 | 20 | ЭПБ №04-2020-20-01 до 25.02.20 | нет | - | - | Центробежный герметичный электронасос, 2ЦГ 25/80К-11-4-У2, з.№. 4316 | АО "Молдовахидромаш" | 2013 | 5 | 24.09.2018, ЭПБ, продлен на 6 лет, до 31.08.2024 | - | - | - | фонтанная арматура АФК 3ʺх21/2-350 заводской номер 3127 с обвязкой колонной ОКК1-146х245х350 заводской номер 3399, | Механический завод Кымпина | 1989 | 15 | рег. № 67-ТУ-19300-2019 | - | Сведения отсутсвуют |  | Арматура фонтанная АФК 6-65х35, скв. № 71, зав. № 11/45 | АООТ "Станкомаш" | 1996 | 9 | 66-ТУ-08675-2016 | 0 | 2020 | ЭПБ в 2020г | Напорный нефтепровод "К-217 - К-219 - Рез. Парк" | Славнефть-Красноярскнефтегаз | 2009 | 4 года | 2013: Заключение ЭПБ 66-ТУ-11172-2013 2017: Заключение ЭПБ 66-ЗС-01145-2018 2019: Заключение ЭПБ 66-ЗС-05243-2019 (срок безопасной эксплуатации продлен до 18.02.2023) | 0 | 2023-02-01 | ЭПБ 2023 | БУ ZJ-50DBS № 2007-75F | "Хун-Хуа", Китай | 2007 | 20 | 58-ТУ-43083-2016 продлено до ноября 2019 | нет | не определена |  | Буровая установка ZJ40T, зав. № 2011-033Е | Сынчуанская компания нефтяного оборудования Хун-Хуа, Китай | 2011 | 20 лет | 1. рег. № 59-ТУ-01915-2019 -мачта БУ 2. ЭПБ № 25Н-мачта БУ сроком до 14.08.2021 | 0 | По результату экспертизы |  | Буровая установка БУ-5000/320 ЭУК зав. № 14650 | Уралмаш | 2006г. | 10 лет | ЭПБ рег.№ 66-ТУ-08622-2018 срок действия до 28.12.2022 |  | - | - | Установка разведочного бурения УРБ-4Т завадской №104 | ЗАО "Машностоительный завод им. В.В. Воровского" | 1999 | 7 лет | 66-ТУ-16360-2019 | нет | 2021 |  | «Уралмаш 3Д-76» Идент № ЭСО762 | ПАО "Уралмашзавод" | 2015 | 10 лет | № 66-ТУ-06067-2020, эксплуатация продлена до июня 2021 года | - | - |  | Буровая установка БУ 3Д-76 (модернизация) Зав.№012 | ООО НПЦ "Металлург" | 2012 | 10 лет | № 56-ТУ-04853-2013, срок эксплуатации до июня 2023 года | 0 | Нет | Нет | Фонд скважин Мессояхское ГМ (А70-00017-0003) | [7 empty] | Буровая установка 3000ЭУК-1М, Зав.№14429 | Уралмаш | 1991 | 20 лет | Продление срока службы до сентября 2019 г. №67-ТУ-11507-2016 | 0 | 2020 | -
2 | Воздухосборник зав. №11144 | ОАО "Уралнефтегазтранс" | 2007 | 10 | ЭПБ до 17.11.2020г. 66-ТУ-01267-2018 | 0 | 2033 |  | БУ ZJ 50 DBS зав.№ 2008-049F | ХУН-ХУА Сычуань | 2013 | 20 | до 20.09.2021г. | - | 20.09.2021г. | - | БУ 3Д-76-1 зав. №002 | Завьяловспецсервис | 2008 | 20 | ЭПБ №04-2020-41-01 до 01.06.21 | нет | - | - | Центробежный герметичный электронасос, 2ЦГ 25/80К-11-4-У2, з.№. 4317 | АО "Молдовахидромаш" | 2013 | 5 | 24.09.2018, ЭПБ, продлен на 6 лет, до 31.08.2024 | - | - | - | фонтанная арматура АФК 3ʺх21/2-350 заводской но-мер 3126 с обвязкой колонной ОКК1-146х245х350 заводской номер 3398 | Механический завод Кымпина | 1989 | 15 | 67-ТУ-19299-2019 | - | Сведения отсутсвуют |  | Колонная головка ОКК1-146х245х210, заводской № 23, скв. № 71 | ООО "Сибнефтегазмаш" | 1997 | 15 | 66-ТУ-08669-2016 | 0 | 2020 | ЭПБ в 2020г | Нефтегазосепаратор НГСВ Зав. № 01589 | Завод изготовитель: ООО «НПО Нефтемаш», г. Пенза | 2008 | 10 | 66-ТУ-02862-2019/НИЦ.23.6.05.063.2018./14.11.2018 | 0 | 2024 | Продление ЭПБ - 2020 (на стадии регистрации ЭПБ) | БУ ZJ-50DBS № 2007-82F | "Хун-Хуа", Китай | 2007 | 20 | 58-ТУ-43084-2016 продлено до ноября 2019 | нет | не определена | [9 empty] | Буровая установка БУ-5000/320 ЭУК зав. № 14651 | Уралмаш | 2005г. | 10 лет | ЭПБ рег.№ 28-ТУ-03918-2019 срок действия до 05.12.2021 |  | - | - | Установка разведочного бурения УРБ-4Т завадской №217 | ЗАО "Машностоительный завод им. В.В. Воровского" | 2000 | 7 лет | 66-ТУ-16366-2019 | нет | 2021 |  | Воздухосборник V-2,7 м3, Идент. № 15-03-13 Рег. 20662-а/кр | ООО «БийскКотлоСтрой» | 2007 | 10 лет | № 66-ТУ-13794-2016, эксплуатация продлена до декабря 2020 | - | - | [9 empty] | Колонная головка ГКМ 125-146х219 скважины №2 | «Машиностроительный завод им. Лепсе» (пос. Юго-Камский) | 1971 | 20 | 2020-09-30 | 0 | 2023 |  | Буровая установка 3000ЭУК-1М, Зав.№14354 | Уралмаш | 1990 | 20 лет | Продление срока службы до сентября 2019 г. №67-ТУ-11509-2016 | 0 | 2020 | -
3 | Паровой котел, тип Е-1,0-0,9 М, зав.13773 | ОАО "Нефтемаш" | 2010-08-20 | 10 | 09.2017 - - заключение экспертизы ПБ, рег.№66-ТУ-01302-2018 | 0 | 2021-09-01 | [17 empty] | Центробежный герметичный электронасос, 2ЦГ 25/80К-11-4-У2, з.№. 1720 | АО "Молдовахидромаш" | 2013 | 5 | 24.09.2018, ЭПБ, продлен на 6 лет, до 31.08.2024 | - | - | - | Обвязка колонная ОКК1-21-146х245 ХЛ заводской номер 2461 | Механический завод Кымпина | 1989 | 15 | 67-ЗС-18681-2019 | - | Сведения отсутсвуют |  | Колонная головка ОКК1-146х245х210, заводской №1603, скв. № 22 | Азнефтехиммаш завод им. Саттархана | 1993 | 15 | 66-ТУ-08650-2016 | 0 | 2020 | ЭПБ в 2020г | [8 empty] | БУ ZJ-50DBS № 2007-54F | "Хун-Хуа", Китай | 2008 | 20 | 58-ТУ-21136-2018 продлено до сентября 2020 | нет | не определена | [17 empty] | Установка разведочного бурения УРБ-4Т завадской №276 | ЗАО "Машностоительный завод им. В.В. Воровского" | 2000 | 7 лет | 66-ТУ-09296-2020 | нет | 2022 |  | Воздухосборник V-2,7 м3, Идент. № 15-04-13 Рег. 20661-а/кр | ООО «БийскКотлоСтрой» | 2018 | 10 лет | № 66-ТУ-13805-2016, эксплуатация продлена до декабря 2020 | - | - | [9 empty] | Фонтанная арматура АФК1э-65х140ХЛ скважины №2 | з-д им. л-та Шмидта, г. Баку | 1971 | 20 | 2020-09-30 | 0 | 2023
4 | Паровой котел, тип Е-1,0-0,9 М, зав.13776 | ОАО "Нефтемаш" | 2010-08-20 | 10 | 09.2017 - - заключение экспертизы ПБ, рег.№66-ТУ-01297-2018 | 0 | 2021-09-01 | [17 empty] | Центробежный герметичный электронасос, 2ЦГ 25/80К-11-4-У2, з.№. 1719 | АО "Молдовахидромаш" | 2013 | 5 | 24.09.2018, ЭПБ, продлен на 6 лет, до 31.08.2024 | - | - | - | Обвязка колонная ОКК1-21-146х245 ХЛ заводской номер 2473, | Механический завод Кымпина | 1989 | 15 | 66-ТУ-13614-2019 | - | Сведения отсутсвуют |  | Арматура фонтанная АФК 3-65х21, скв. № 25, зав. № 2 | ОАО "Станкомаш" | 2002 | 9 | 66-ТУ-08653-2016 | 0 | 2020 | ЭПБ в 2020г | [8 empty] | БУ 3000 ЭУК-1М " 15110 | "Уралмаш" | 1995 | 10 | 58-ТУ-22820-2018 продлено до 06.04.2020 | нет | не определена | [17 empty] | Установка разведочного бурения УРБ-4Т завадской №312 | ЗАО "Машностоительный завод им. В.В. Воровского" | 2006 | 7 лет | 66-ТУ-16353-2019 | нет | 2021 | [17 empty] | Колонная головка ГКМ 125-146х219 скважины №124 | «Машиностроительный завод им. Лепсе» (пос. Юго-Камский) | 1971 | 20 | 2020-09-30 | 0 | 2023
5 | Паровой котел, тип Е-1,0-0,9 М, зав.13152 | ОАО "Нефтемаш" | 2003-01-20 | 10 | 09.2017 - - заключение экспертизы ПБ, рег.№66-ТУ-01305-2018 | 0 | 2020-09-01 | [17 empty] | Насос полупогружной ВДН12,5/60.3405 35(3,5) | ЗАО "Гидрогаз" | 2011г. | 10 лет | ЭПБ, срок службы продлён до 17.02.2025 | - | - | - | [8 empty] | Арматура фонтанная АФК 6-65*21, скв. № 5, зав. № 1 | ОАО "Завод Сибнефтегазмаш" | 2001 | 9 | 66-ТУ-08676-2016 | 0 | 2020 | ЭПБ в 2020г | [32 empty] | Установка разведочного бурения УРБ-4Т завадской №386 | ЗАО "Машностоительный завод им. В.В. Воровского" | 2009 | 7 лет | 66-ТУ-16370-2019 | нет | 2021 | [17 empty] | Фонтанная арматура АФК1э-65х140ХЛ скважины №124 | з-д им. л-та Шмидта, г. Баку | 1971 | 20 | 2020-09-30 | 0 | 2023
6 | Паровой котел, тип Е-1,0-0,9 М-З, зав.12077 | ОАО "Теком" | 2002-09-16 | 10 | 09.2017 - - заключение экспертизы ПБ, рег.№66-ТУ-01299-2018 | 0 | 2020-09-01 | [17 empty] | Насос полупогружной ВДН 12,5/60,3405 35(3,2) | ЗАО "Гидрогаз" | 2011г. | 10 лет | ЭПБ, срок службы продлён до 17.02.2025 | - | - | - | [8 empty] | Колонная головка ОКК1-35х146х245 ХЛ К2, заводской № 24, скв. № 5 | ООО "Сибнефтегазмаш" | 2000 | 15 | 66-ТУ-08661-2016 | 0 | 2020 | ЭПБ в 2020г | [32 empty] | Установка разведочного бурения УРБ-4Т завадской №388 | ЗАО "Машностоительный завод им. В.В. Воровского" | 2009 | 7 лет | 66-ТУ-16358-2019 | нет | 2021 | [17 empty] | Колонная головка ГКМ 125-146х219 скважины №134 (контрольная) | «Машиностроительный завод им. Лепсе» (пос. Юго-Камский) | 1969 | 20 | 2023-12-31 | 0 | 2023
7 | Буровая установка БУ 2900/200 ЭПК-БМ зав. №13 | ООО "ВЗБТ" | 2002 | 10 | ЭПБ до 02.2020г. 66-ТУ-04402-2017 | 0 | 2023 | [17 empty] | Фильтр сырой нефти МИГ-ФБ-80-2,5 | ООО "Бугульминский опытный завод нефтеавтоматики" | 2011г. | 8 лет | ЭПБ, срок службы продлён до 17.02.2025 | - | - | - | [8 empty] | Арматура фонтанная АФК 3-65х35,скв. № 5б, зав. № 11/45 | АООТ "Станкомаш" | 2001 | 9 | 66-ТУ-08683-2016 | 0 | 2020 | ЭПБ в 2020г | [32 empty] | Установка разведочного бурения УРБ-4Т завадской №394 | ЗАО "Машностоительный завод им. В.В. Воровского" | 2010 | 7 лет | 66-ТУ-16356-2019 | нет | 2021 | [17 empty] | Фонтанная арматура АФК1э-65х140ХЛ скважины №134 (контрольная) | з-д им. л-та Шмидта, г. Баку | 1969 | 20 | 2023-12-31 | 0 | 2023
8 | Воздухосборник зав. №7622 | Волгоградский завод буровой техники | 2002 | 10 | ЭПБ до 27.02.2020г. 66-ТУ-03722-2017 | 0 | 2023 | [17 empty] | Фильтр сырой нефти МИГ-ФБ-80-2,5 | ООО "Бугульминский опытный завод нефтеавтоматики" | 2011г. | 8 лет | ЭПБ, срок службы продлён до 17.02.2025 | - | - | - | [8 empty] | Колонная головка ОКК1-35х146х245 ХЛ, заводской .№27, скв.№ 5б | ООО "Сибнефтегазмаш" | 2000 | 15 | 66-ТУ-08677-2016 | 0 | 2020 | ЭПБ в 2020г | [32 empty] | Установка разведочного бурения УРБ-4Т завадской №395 | ЗАО "Машностоительный завод им. В.В. Воровского" | 2010 | 7 лет | 66-ТУ-16371-2019 | нет | 2021 | [17 empty] | Колонная головка ГКМ 125-146х219 скважины №139 | «Машиностроительный завод им. Лепсе» (пос. Юго-Камский) | 1970 | 20 | 2020-09-30 | 0 | 2023
9 | Воздухосборник зав. №7620 | Волгоградский завод буровой техники | 2002 | 10 | ЭПБ до 27.02.2020г. 66-ТУ-03720-2017 | 0 | 2023 | [17 empty] | Насос полупогружной 12НА-9х4-3510-УХЛ | ОАО "Димитровградхиммаш" | 2011г. | 10 лет | ЭПБ, срок службы продлён до 17.02.2025 | - | - | - | [8 empty] | АФК6-65х35, зав. №3, скв. № 13 | ОАО "Завод Сибнефтемаш" | 2001 | 9 | 66-ТУ-08657-2016 | 0 | 2020 | ЭПБ в 2020г | [32 empty] | Установка разведочного бурения УРБ-4Т завадской №408 | ЗАО "Машностоительный завод им. В.В. Воровского" | 2010 | 7 лет | 66-ТУ-09295-2020 | нет | 2022 | [17 empty] | Фонтанная арматура GOZT Tbg. 3000 Psi 9 5/8»х6 5/8»х4 скважины №139 | з-д им. л-та Шмидта, г. Баку | 1970 | 20 | 2020-09-30 | 0 | 2023
10 | Паровой котел, тип Е-1,0-0,9 М-З, зав.1711 | ОАО МПВФ "Энергетик" | 2014-05-27 | 20 | не требуется | 0 | 2030-09-01 | [17 empty] | Насосы перекачки ДТ 2ЦГ 100/80К-37-5 | АО "Молдовахидромаш" | 2011г. | 8 лет | ЭПБ, срок службы продлён до 17.02.2025 | - | - | - | [8 empty] | Нефтегазосборный трубопровод «АГЗУ- 71 - УПН» Рег.№ 5 | ООО "Нефтегазспецстрой" | 2003 | 10 | №001-2019-128/005 | 0 | - | - | [32 empty] | Установка разведочного бурения УРБ-4Т завадской №417 | ЗАО "Машностоительный завод им. В.В. Воровского" | 2010 | 7 лет | 66-ТУ-16361-2019 | нет | 2021 | [17 empty] | Колонная головка ГКМ 125-146х219 скважины №161 | «Машиностроительный завод им. Лепсе» (пос. Юго-Камский) | 1971 | 20 | 2020-09-30 | 0 | 2023
11 | Паровой котел, тип Е-1,0-0,9 М-З, зав.1713 | ОАО МПВФ "Энергетик" | 2014-05-27 | 20 | не требуется | 0 | 2030-09-01 | [17 empty] | Фильтр сепаратор циклонный газовый СЦВ-6-325/25-30000 (3 шт) Рег.№ 972аг,Зав. № 20 Рег.№ 973аг,Зав. № 21 Рег.№ 974аг,Зав. № 22 | ООО "Седин-Техмашстрой" | 14.12.2011г. 14.12.2011г. 14.12.2011г. | 10 лет | 03.08.2018, ЭПБ, срок продлен на 6 лет, до 03.08.2024г | - | - | - | [8 empty] | Нефтегазосборный трубопровод «т.вр. АГЗУ- 25 - УПН» Рег.№ 10 | ООО "Ремонтстроймонтаж" | 2003 | 10 | №001-2019-128/010 | 0 | - | - | [32 empty] | Установка разведочного бурения УРБ-4Т завадской №421 | ЗАО "Машностоительный завод им. В.В. Воровского" | 2011 | 7 лет | 66-ТУ-16363-2019 | нет | 2021 | [17 empty] | Фонтанная арматура АФК1э-65х140ХЛ скважины №161 | з-д им. л-та Шмидта, г. Баку | 1971 | 20 | 2020-09-30 | 0 | 2023
12 | Паровой котел, тип Е-1,0-0,9 М-З, зав.1714 | ОАО МПВФ "Энергетик" | 2014-05-27 | 20 | не требуется | 0 | 2030-09-01 | [17 empty] | Поз.21 Воздухосборник В 20-10-3-100-КО Техн. № РСВ1 Зав. №2908-24 Рег. № 20260-а | ОАО "Курганхиммаш" | 2014г.г. | 10 лет | ЭПБ, продлен срок службы до 10.07.2024 | - | - | - | [8 empty] | Выкидные трубопроводы Скв.Юр.22 – т.вр.скв.Юр.22, Рег.№ 6 | ООО "Ремонтстроймонтаж" | 2003 | 10 | №001-2019-128/006 | 0 | - | - | [32 empty] | Установка разведочного бурения УРБ-4Т завадской №428 | ЗАО "Машностоительный завод им. В.В. Воровского" | 2011 | 7 лет | 66-ТУ-16336-2019 | нет | 2021 | [17 empty] | Колонная головка ГКМ 125-146х219 скважины №118 (контрольная) | «Машиностроительный завод им. Лепсе» (пос. Юго-Камский) | 1970 | 20 | 2023-12-31 | 0 | 2023
13 | Буровая установка БУ 2900/200 ЭПК-БМ зав. №16 | ООО "ВЗБТ" | 2002 | 10 | ЭПБ до 05.11.2020г. 66-ТУ-01925-2018 | 0 | 2023 | [17 empty] | Поз.21 Воздухосборник В 20-10-3-100-КО Техн. № РСВ2 Зав. №2908-26 Рег. № 20262-а | ОАО "Курганхиммаш" | 2014г.г. | 10 лет | ЭПБ, продлен срок службы до 10.07.2024 | - | - | - | [8 empty] | Выкидные трубопроводы Скв.Юр.25 – т.вр.скв.Юр.25, Рег.№ 7 | ООО "Ремонтстроймонтаж" | 2003 | 10 | №001-2019-128/007 | 0 | - | - | [32 empty] | Установка разведочного бурения УРБ-4Т завадской №429 | ЗАО "Машностоительный завод им. В.В. Воровского" | 2011 | 7 лет | 66-ТУ-16350-2019 | нет | 2021 | [17 empty] | Фонтанная арматура АФКЗ-65х140ХЛ скважины №118 (контрольная) | з-д им. л-та Шмидта, г. Баку | 1970 | 20 | 2023-12-31 | 0 | 2023
14 | Воздухосборник зав. №7624 | Волгоградский завод буровой техники | 2002 | 10 | ЭПБ до 27.05.2026г. 66-ТУ-02938-2019 | 0 | 2023 | [17 empty] | Поз.21 Воздухосборник В 20-10-3-100-КО Техн. № РСВ3 Зав. №2908-27 Рег. № 20265-а | ОАО "Курганхиммаш" | 2014г.г. | 10 лет | ЭПБ, продлен срок службы до 10.07.2024 | - | - | - | [8 empty] | Выкидные трубопроводы Скв.Юр.1046 – т.вр.скв.Юр.1046, Рег.№ 8 | ООО "Ремонтстроймонтаж" | 2003 | 10 | №001-2019-128/008 | 0 | - | - | [32 empty] | Установка разведочного бурения УРБ-4Т завадской №431 | ЗАО "Машностоительный завод им. В.В. Воровского" | 2011 | 7 лет | 66-ТУ-16345-2019 | нет | 2021 | [17 empty] | Колонная головка ГКМ 125-146х219 скважины №128 (контрольная) | «Машиностроительный завод им. Лепсе» (пос. Юго-Камский) | 1969 | 20 | 2023-12-31 | 0 | 2023
15 | Воздухосборник зав. №7631 | Волгоградский завод буровой техники | 2002 | 10 | ЭПБ до 27.05.2026г. 66-ТУ-02939-2019 | 0 | 2023 | [17 empty] | Поз.21 Воздухосборник В 20-10-3-100-КО Техн. № РСВ4 Зав. №2908-25 Рег. № 20261-а | ОАО "Курганхиммаш" | 2014г.г. | 10 лет | ЭПБ, продлен срок службы до 10.07.2024 | - | - | - | [8 empty] | Выкидные трубопроводы Скв.Юр.1061 – т.вр.скв.Юр.1061, Рег.№ 9. | ООО "Ремонтстроймонтаж" | 2003 | 10 | №001-2019-128/009 | 0 | - | - | [56 empty] | Фонтанная арматура АФК1э-65х140ХЛ скважины №128 (контрольная) | з-д им. л-та Шмидта, г. Баку | 1969 | 20 | 2023-12-31 | 0 | 2023
16 | Паровой котел, тип Е-1,0-0,9 М, зав.13150 | ОАО "Нефтемаш" | 2002-10-18 | 10 | 30.11.18 г. - заключение экспертизы ПБ, № 340/2183/18 | 0 | 2021-09-01 | [17 empty] | Поз.21 Воздухосборник В 10-10-3-100-КО Техн. № РСА3 Зав. №218-9 Рег. № 20264-а | ОАО "Курганхиммаш" | 2014г.г. | 10 лет | ЭПБ, продлен срок службы до 10.07.2024 | - | - | - | [8 empty] | Выкидные трубопроводы Скважина 5 – АГЗУ-71, Рег.№ 1 | ООО "Строительная группа Ангара" | 2002 | 10 | №001-2019-128/001 | 0 | - | - | [56 empty] | Колонная головка ГКМ 125-146х219 скважины №129 (контрольная) | «Машиностроительный завод им. Лепсе» (пос. Юго-Камский) | 1969 | 20 | 2023-12-31 | 0 | 2023
17 | Паровой котел, тип Е-1,0-0,9 М, зав.13621 | ОАО "Нефтемаш" | 2006-12-12 | 10 | 10.05.2016 - - заключение экспертизы ПБ, рег.№58-ТУ-15646-2016 | 0 | 2023-09-01 | [17 empty] | Поз.21 Воздухосборник В 10-10-3-100-КО Техн. № РСА4 Зав. №218-10 Рег. № 20263-а | ОАО "Курганхиммаш" | 2014г.г. | 10 лет | ЭПБ, продлен срок службы до 10.07.2024 | - | - | - | [8 empty] | Выкидные трубопроводы Скважина-5Б – АГЗУ-71, Рег.№ 2 | ООО "Нефтегазспецстрой" | 2002 | 10 | №001-2019-128/002 | 0 | - | - | [56 empty] | Фонтанная арматура АФК1э-65х140ХЛ скважины №129 (контрольная) | з-д им. л-та Шмидта, г. Баку | 1969 | 20 | 2023-12-31 | 0 | 2023
18 | Паровой котел, тип Е-1,0-0,9 М, зав.13622 | ОАО "Нефтемаш" | 2006-12-12 | 10 | 10.05.2016 - - заключение экспертизы ПБ, рег.№58-ТУ-15649-2016 | 0 | 2023-09-01 | [17 empty] | Поз.21 Воздухосборник В 25-10-3-150 Техн. № РСА1 Зав. №2908-16 Рег. № 20267-а | ОАО "Курганхиммаш" | 2014г.г. | 10 лет | ЭПБ, продлен срок службы до 10.07.2024 | - | - | - | [8 empty] | Выкидные трубопроводы Скважина-71 – АГЗУ-71, Рег.№ 3 | ООО "Нефтегазспецстрой" | 2002 | 10 | №001-2019-128/003 | 0 | - | - | [56 empty] | Колонная головка ГКМ 125-146х219 скважины №160 (контрольная) | «Машиностроительный завод им. Лепсе» (пос. Юго-Камский) | 1970 | 20 | 2023-12-31 | 0 | 2023
19 | Паровой котел, тип Е-1,0-0,9 М, зав.13624 | ОАО "Нефтемаш" | 2006-12-12 | 10 | 10.05.2016 - - заключение экспертизы ПБ, рег.№58-ТУ-15652-2016 | 0 | 2023-09-01 | [17 empty] | Поз.21 Воздухосборник В 25-10-3-150 Техн. № РСА2 Зав. №2908-15 Рег. № 20266-а | ОАО "Курганхиммаш" | 2014г.г. | 10 лет | ЭПБ, продлен срок службы до 10.07.2024 | - | - | - | [8 empty] | Выкидные трубопроводы Скважина-5ВГ – АГЗУ-71, Рег.№ 4. | ООО "Нефтегазспецстрой" | 2002 | 10 | №001-2019-128/004 | 0 | - | - | [56 empty] | Фонтанная арматура АФК1э-65х140ХЛ скважины №160 (контрольная) | з-д им. л-та Шмидта, г. Баку | 1970 | 20 | 2023-12-31 | 0 | 2023
20 | [24 empty] | Поз.21 Воздухосборник В1-16-3 Техн. № Р201 Зав. № 308-14 Рег. № 20259-а | ОАО "Курганхиммаш" | 2014г.г. | 10 лет | ЭПБ, продлен срок службы до 10.07.2024 | - | - | - | [8 empty] | Сепаратор входной ВС-1 ЕП 3340.00.000 Рег. № 30 Заводской № 610325 | Туймазинский завод "Химмаш" | 2001 | 10 | ЭПБ проведена в июле 2017 г. Получение заключения в ноябре 2017 г. | 0 | 2025 | Выведен из эксплуатации: приказ № 426, от 26.03.2020 | [56 empty] | Колонная головка ГКМ 125-146х219 скважины №163 (контрольная) | «Машиностроительный завод им. Лепсе» (пос. Юго-Камский) | 1972 | 20 | 2023-12-31 | 0 | 2023
21 | [24 empty] | Поз.21 Воздухосборник В1-16-3 Техн. № Р202 Зав. № 308-15 Рег. № 20258-а | ОАО "Курганхиммаш" | 2014г.г. | 10 лет | ЭПБ, продлен срок службы до 10.07.2024 | - | - | - | [8 empty] | Сепаратор горизонтальный С-1 ЕГ 3793.00.000 Рег.№ 32 Заводской № 610323 | Туймазинский завод "Химмаш" | 2001 | 10 | 66-ТУ-08671-2016 | 0 | 2020 | ВВыведен из эксплуатации: приказ № 426, от 26.03.2020 Проведено ЭПБ 15.08.2020 | [56 empty] | Фонтанная арматура 1АФТ2 1/2 «125 скважины №163 (контрольная) | з-д им. л-та Шмидта, г. Баку | 1972 | 20 | 2023-12-31 | 0 | 2023
22 | [24 empty] | Поз.21 Воздухосборник В1-16-3 Техн. № Р203 Зав. № 308-16 Рег. № 20268-а | ОАО "Курганхиммаш" | 2014г.г. | 10 лет | ЭПБ, продлен срок службы до 10.07.2024 | - | - | - | [8 empty] | Сепаратор горизонтальный С-2 ЕГ 3793.00.000 Рег.№ 33 Заводской № 610324 | Туймазинский завод "Химмаш" | 2001 | 10 | 66-ТУ-08672-2016 | 0 | 2020 | Выведен из эксплуатации: приказ № 426, от 26.03.2020 Проведено ЭПБ 15.08.2020 | [56 empty] | Колонная головка ГКМ 125-146х219 скважины №157 (контрольная) | «Машиностроительный завод им. Лепсе» (пос. Юго-Камский) | 1970 | 20 | 2023-12-31 | 0 | 2023
23 | [24 empty] | Поз.21 Воздухосборник В1-16-3 Техн. № Р204 Зав. № 308-17 Рег. № 20269-а | ОАО "Курганхиммаш" | 2014г.г. | 10 лет | ЭПБ, продлен срок службы до 10.07.2024 | - | - | - | [8 empty] | Газоотделитель трубный наклонный ГТН КД 3264.00.000 Рег.№ 31 Заводской № 610335 | Туймазинский завод "Химмаш" | 2001 | 10 | ЭПБ проведена в июле 2017 г. Получение заключения в ноябре 2017 г. | 0 | 2025 | Выведен из эксплуатации: приказ № 426, от 26.03.2020 | [56 empty] | Фонтанная арматура АФТ-65х140 скважины №157 (контрольная) | з-д им. л-та Шмидта, г. Баку | 1970 | 20 | 2023-12-31 | 0 | 2023
24 | [24 empty] | Ресивер РСВ500-1 | Курганхиммаш | 2009-10-01 | 10 лет | ЭПБ, продлен на 6 лет, до 21.07.2024 | - | _ | _ | [8 empty] | Сепаратор вертикальный ГС-1 ЕГ 3341.00.000 Рег.№ 34 Заводской № 610354 | Туймазинский завод "Химмаш" | 2001 | 10 | 66-ТУ-08670-2016 | 0 | 2020 | Выведен из эксплуатации: приказ № 426, от 26.03.2020 Проведено ЭПБ 15.08.2020 | [56 empty] | Колонная головка ГКМ 125-146х219 скважины №140 (контрольная) | «Машиностроительный завод им. Лепсе» (пос. Юго-Камский) | 1970 | 20 | 2023-12-31 | 0 | 2023
25 | [24 empty] | Ресивер РСВ500-2 | Курганхиммаш | 2009-10-01 | 10 лет | ЭПБ, продлен на 6 лет, до 21.07.2024 | - | _ | _ | [8 empty] | Сепаратор вертикальный ГС-2 ЕГ 3341.00.000 Рег.№ 35 Заводской № 610353 | Туймазинский завод "Химмаш" | 2001 | 10 | 66-ТУ-08660-2016 | 0 | 2020 | Выведен из эксплуатации: приказ № 426, от 26.03.2020 Проведено ЭПБ 15.08.2020 | [56 empty] | Фонтанная арматура АФК1э-65х140 скважины №140 (контрольная) | з-д им. л-та Шмидта, г. Баку | 1970 | 20 | 2023-12-31 | 0 | 2023
26 | [24 empty] | Поз.28 Насос АЦНСп-180-1900-2Т Технолог. № Н-2/1 Зав. № 1 | ЗАО НПО "Гидромаш" | 2009г. | 16 лет | ЭПБ, продлен срок до 21.07.2024 | - | - | - | [8 empty] | Сепаратор вертикальный ГС-3 ГС1-1,6-800-2ТИ Рег.№ 40 Заводской №748 | ОАО "Дмитровградхиммаш" | 2003 | 10 | 66-ТУ-08687-2016 | 0 | 2020 | Выведен из эксплуатации: приказ № 426, от 26.03.2020 Проведено ЭПБ 15.08.2020 | [56 empty] | Фонд скважин Южно-Соленинского ГКМ (А70-00017-0002)
27 | [24 empty] | Поз.105 Блок дозирования химреагента БДР 25/6М Технолог. №УДХ-1 Зав. № 1372 | ОАО "АК ОЗНА" | 2009г. | 10 лет | ЭПБ до 21.07.2024 | - | - | - | [8 empty] | Подогреватель путевой ПП-0,63А (ПП-1) Заводской №38 | ОАО "Нефтемаш" | 2013 | 6 | 18.07.2019 66-ТУ-10988-2019 | 0 | 31.12.2024 | [57 empty] | Колонная головка ОКК1-350-146х219 скважины №101 | з-д им. л-та Шмидта, г. Баку | 1980 | 20 | 2023-11-30 | 0 | 2023
28 | [24 empty] | Поз. 105 НД-1,0 Р 63/100 К14В Технолог. №105Н-1 Зав.№ А233 | ООО "Талнахский механический завод" | 2009г. | 10 лет | ЭПБ, продлен срок до 21.07.2024 | - | - | - | [8 empty] | Подогреватель путевой ПП-0,63А (ПП-2) Заводской №41 | ОАО "Нефтемаш" | 2013 | 6 | 18.07.2019 66-ТУ-10986-2019 | 0 | 31.12.2024 | [57 empty] | Фонтанная арматура АФКЗ-65х350 скважины №101 | з-д им. л-та Шмидта, г. Баку | 1980 | 20 | 2023-11-30 | 0 | 2023
29 | [24 empty] | Поз. 105 НД-1,0 Р 63/100 К14В Технолог. №105Н-2 Зав.№ А237 | ООО "Талнахский механический завод" | 2009г. | 10 лет | ЭПБ, продлен срок до 21.07.2024 | - | - | - | [8 empty] | Технологический трубопровод Нефтепровод (от узла подключения до ВС-1) Рег. №2/12 | ОАО "Выксунский металлургический завод" | 2001 | 15 | заключение № 1070 14.11.2018 | 0 | след рев 14.11.2024 | – | [56 empty] | Колонная головка ОКК2-210-140х219х299 скважины №104 (в консервации) | з-д им. л-та Шмидта, г. Баку | 1977 | 20 | 2026-07-31 | 0 | 2026
30 | [24 empty] | Поз.111 Насос центробежный АЦНСн315х630 Технолог. №Н-3/1 Зав.№ 8 | ЗАО НПО "Гидромаш" | 2009г. | 30 лет | ЭПБ, продлен срок до 21.07.2024 | - | - | - | [8 empty] | Технологический трубопровод Трубопровод (МБС от узла переключения РВС 7-10 (задв.№85) до РВС 7 (задв.№64,65), РВС 8 (задв.№69,70), РВС 9 (задв.№74,75) Рег. №3/7 | ОАО "Выксунский металлургический завод" | 2002 | 15 | 2017 66-3с-01408-2018 эпб | 0 | 2025-12-25 | – | [56 empty] | Фонтанная арматура АФКЗ-65х210 скважины №104 (в консервации) | з-д им. л-та Шмидта, г. Баку | 1977 | 20 | 2026-07-31 | 0 | 2026
31 | [24 empty] | Поз.116 Печь ПТБ-10Э Технолог. № ПТБ-1 Рег.№ 31 Зав. № 36 | ОАО "Нефтемаш" г. Сызрань | 2009г. | 10 лет | ЭПБ, продлен срок до 10.07.2026 | - | - | - | [8 empty] | Сепаратор факельный 5500-140-0,6-3 Зав. № 4150 Рег. 142 | ЗАО "ТЗМК" | 2019 | 20 | Заключение №561-1-65-СД-5500-140-0,6-3-4150-142-19, Назначенный срок до 17.11.2023 г. | 1 | - | [57 empty] | Колонная головка ОКК2-350-146х219х324 скважины №106 | з-д им. л-та Шмидта, г. Баку | 1975 | 20 | 2020-11-28 | 0 | 2023
32 | [24 empty] | Поз.116 Печь ПТБ-10Э Технолог. № ПТБ-2 Рег.№28 Зав. №37 | ОАО "Нефтемаш" г. Сызрань | 2009г. | 10 лет | ЭПБ, продлен срок до 10.07.2026 | - | - | - | [8 empty] | Насос центробежный, секционный, ЦНС-180-85, зав. № 2220 | ООО "Энергомонтаж", г. Волгодонск | 2001 | 12 | 2015 |  | 2020 | нет сведений | [56 empty] | Фонтанная арматура АФКЗ-65х350 скважины №106 | з-д им. л-та Шмидта, г. Баку | 1975 | 20 | 2020-11-28 | 0 | 2023
33 | [24 empty] | Поз.116 Печь ПТБ-10Э Технолог. № ПТБ-3 Рег.№29 Зав. №38 | ОАО "Нефтемаш" г. Сызрань | 2009г. | 10 лет | ЭПБ, продлен срок до 10.07.2026 | - | - | - | [8 empty] | Автоматическая система наливаАСН – 5М2 «Дельта» , зав. № 139 |  | 2001 | 10 | выведена из экплуатации |  | демонтирована | [57 empty] | Колонная головка ОКК1-350-146х219х324 скважины №107 | з-д им. л-та Шмидта, г. Баку | 1977 | 20 | 2021-12-31 | 0 | 2023
34 | [24 empty] | Поз.116 Печь ПТБ-10Э Технолог. № ПТБ-4 Рег.№30 Зав. №60 | ОАО "Нефтемаш" г. Сызрань | 2009г. | 10 лет | ЭПБ, продлен срок до 10.07.2026 | - | - | - | [8 empty] | Автоматическая система наливаАСН – 5М2 «Дельта» , зав. № 53 |  | 2001 | 10 | выведена из экплуатации |  | демонтирована | [57 empty] | Фонтанная арматура АФКЗ-65х350 скважины №107 | з-д им. л-та Шмидта, г. Баку | 1977 | 20 | 2021-12-31 | 0 | 2023
35 | [24 empty] | Поз.118 Дегазатор на линии подпиточной воды CPF-V-3520 Технолог. № ДГ-3 Рег. № 135 Зав.№ J466-CPF-V-3520 | ООО "Алдерли НефтеГаз" | 2010г. | 30 лет | ЭПБ, продлен срок до 01.09.2038 | - | - | - | [8 empty] | Насос центробежный секционный ЦНС 180-85, зав. № 59 | ООО "Ясногорский насосный завод" | 2001 | 9 | выеден из эксплуатации | - | выеден из эксплуатации | [57 empty] | Колонная головка ОКК2-350-146х219х324 скважины №109 (в консервации) | з-д им. л-та Шмидта, г. Баку | 1978 | 20 | 2026-07-31 | 0 | 2026
36 | [24 empty] | Поз.118 Флотатор на линии пластовой воды V-4030-1 Технолог. № ФЛ-1 Рег. № 137 Зав. № J446-V-4030-1 | ООО "Алдерли НефтеГаз" | 2010г. | 30 лет | ЭПБ, продлен срок до 01.09.2038 | - | - | - | [8 empty] | Подогреватель путевой ПП-1 ПП-0,63А,зав.38 |  | 2003 | 6 | 2017 |  | 2019 | [57 empty] | Фонтанная арматура АФКЗ-65х350 скважины №109 (в консервации) | з-д им. л-та Шмидта, г. Баку | 1978 | 20 | 2026-07-31 | 0 | 2026
37 | [24 empty] | Поз.125 Блок дозирования химреагента БДР 25/6М Технолог.№УДХ-4 Зав. №1334 | ОАО "АК ОЗНА" | 2009г. | 10 лет | ЭПБ, продлен срок до 21.07.2024 | - | - | - | [8 empty] | Подогреватель путевой ПП-2 ПП-0,63А, зав. 41 |  | 2003 | 6 | 2014 |  | 2018 | [57 empty] | Колонная головка ОКК2-210-140х219х324 скважины №110 (в консервации) | з-д им. л-та Шмидта, г. Баку | 1978 | 20 | 2026-07-31 | 0 | 2026
38 | [24 empty] | Поз.125 Насос плунжерный НД-1,0 Р 160/6 К14В Технолог. №125Н-1 Зав.№ 454 | ООО "Талнахский механический завод" | 2009г. | 10 лет | ЭПБ, продлен срок до 21.07.2024 | - | - | - | [8 empty] | Газопровод (от границы УПН-40 до врезки в газопровод от ГТН до ФС), учетн. № 1/1 | ОАО "Выксунский металлургический завод" | 2002 | 15 | 2015 |  | 2019 | [57 empty] | Фонтанная арматура АФКЗ-65х350 скважины №110 (в консервации) | з-д им. л-та Шмидта, г. Баку | 1978 | 20 | 2026-07-31 | 0 | 2026
39 | [24 empty] | Поз.125 Насос плунжерный НД-1,0 Р 160/6 К14В Технолог. №125Н-2 Зав.№ 451 | ООО "Талнахский механический завод" | 2009г. | 10 лет | ЭПБ, продлен срок до 21.07.2024 | - | - | - | [8 empty] | Нефтепровод (от узла переключения РВС 1-6 (задв.№ 36) до РВС № 1 (задв.№3), №2 (задв.№8), №3 (задв.№13), №4 (задв.№ 18), №5 (задв.№23), №6 (задв.№28), учетн. № 2/9 | ОАО "Выксунский металлургический завод" | 2002 | 15 | 2025 | 0 | – | – | [56 empty] | Колонная головка ОКК2-350-146х219х324 скважины №111 (в консервации) | з-д им. л-та Шмидта, г. Баку | 1979 | 20 | 2026-07-31 | 0 | 2026
40 | [24 empty] | Поз.128 Блок дозирования химреагента БДР 25/6М Технолог.№УДХ-3 Зав. №1373 | ОАО "АК ОЗНА" | 2009г. | 10 лет | ЭПБ, продлен срок до 21.07.2024 | - | - | - | [8 empty] | Нефтепровод (от узла переключения РВС 1-6 (задв.№ 37) до РВС № 1 (задв.№4,5), №2 (задв.№9,10), №3 (задв.№14,15), № 4 (задв.№ 19,20), №5 (задв.№24,25), №6 (задв.№29,30), учетный номер 2/10 | ОАО "Выксунский металлургический завод" | 2002 | 15 | 2025 | 0 | – | – | [56 empty] | Фонтанная арматура АФКЗ-65х350 скважины №111 (в консервации) | з-д им. л-та Шмидта, г. Баку | 1979 | 20 | 2026-07-31 | 0 | 1905-07-18
41 | [24 empty] | Поз.128 Насос плунжерный НД-1,0 Р 63/100 К14В Технолог. №128Н-1 Зав.№ А242 | ООО "Талнахский механический завод" | 2009г. | 10 лет | ЭПБ, продлен срок до 21.07.2024 | - | - | - | [8 empty] | Нефтепровод (от узла переключения РВС 1-6 (задв.№ 38,39) до РВС № 1 (задв.№2), №2 (задв.№7), №3 (задв.№11,12), № 4 (задв.№ 16,17), №5 (задв.№21,22), №6 (задв.№26,27), учетный номер 2/11 | ОАО "Выксунский металлургический завод" | 2002 | 15 | 2025 | 0 | – | – | [56 empty] | Колонная головка ОКК2-320-146х219х324 скважины №112 | ОАО "Станкомаш" | 1974 | 20 | 2022-11-30 | 0 | 1905-07-15
42 | [24 empty] | Поз.128 Насос плунжерный НД-1,0 Р 63/100 К14В Технолог. № 128Н-2 Зав.№А230 | ООО "Талнахский механический завод" | 2009г. | 10 лет | ЭПБ, продлен срок до 09.08.2024 | - | - | - | [8 empty] | МБС (от узла переключения РВС 7-10 (задв.№ 85) до РВС № 7 (задв.№64,65), РВС-8 (задв.№69,70), РВС-9 (задв.№74,75), учетный номер 3/7 | ОАО "Выксунский металлургический завод" | 2002 | 15 | нет сведений | 0 | – | – | [56 empty] | Фонтанная арматура АФКЗ-65х350 скважины №112 | ОАО "Станкомаш" | 1974 | 20 | 2022-11-30 | 0 | 1905-07-15
43 | [24 empty] | Поз.302 Насос центробежный АЦНСн500х640 Технолог. № Н-3/8 Зав. № 6 | ЗАО НПО "Гидромаш" | 2011г. | 30 лет | ЭПБ, продлен срок до 01.02.2032 | - | - | - | [8 empty] | МБС (от узла переключения РВС 7-10 до ПОН стояк №1-4, учетный номер 3/4 | ОАО "Выксунский металлургический завод" | 2002 | 15 | нет сведений | 0 | – | – | [56 empty] | Колонная головка ОКК2-350-146х219х299 скважины №113 | з-д им. л-та Шмидта, г. Баку | 1976 | 20 | 2020-11-28 | 0 | 1905-07-15
44 | [24 empty] | Поз.63 Насос центробежный АЦНСн500х640 Технолог. №№Н-3/4, Зав. № 4 | ЗАО НПО "Гидромаш" | 2009г. | 30 лет | ЭПБ, продлен срок до 21.07.2024 | - | - | - | [8 empty] | МБС (от НВП до узла переключения РВС У-6 (РВС 7-10) учетный номер 3/3 | ОАО "Выксунский металлургический завод" | 2002 | 15 | нет сведений | 0 | – | – | [56 empty] | Фонтанная арматура АФКЗ-65х350 скважины №113 | з-д им. л-та Шмидта, г. Баку | 1976 | 20 | 2020-11-28 | 0 | 1905-07-15
45 | [24 empty] | Поз.63 Насос центробежный АЦНСн500х640 Технолог. №№Н-3/6 Зав. №2 | ЗАО НПО "Гидромаш" | 2009г. | 30 лет | ЭПБ, продлен срок до 01.10.2029 | - | - | - | [8 empty] | МБС (от узла переключения РВС У-6 (РВС 7-10) до ТП 2/6, учетный номер 3/2 | ОАО "Выксунский металлургический завод" | 2002 | 15 | нет сведений | 0 | – | – | [56 empty] | Колонная головка ОКК2-350-146х219х324 скважины №115 (в консервации) | з-д им. л-та Шмидта, г. Баку | 1976 | 20 | 2026-07-31 | 0 | 1905-07-18
46 | [24 empty] | Поз.308 Насос 12НА 22х6 Технолог. № НА-1/1 Зав.№ 554 | ОАО "Димитровградхиммаш" | 2009г. | 10 лет | ЭПБ, продлен срок до 21.07.2024 | - | - | - | [8 empty] | МБС (отУПН-40 до узла переключения РВС 7-10, учетный номер 31 | ОАО "Выксунский металлургический завод" | 2002 | 15 | нет сведений | 0 | – | – | [56 empty] | Фонтанная арматура АФКЗ-65х350 скважины №115 (в консервации) | з-д им. л-та Шмидта, г. Баку | 1976 | 20 | 2026-07-31 | 0 | 1905-07-18
47 | [24 empty] | Поз.308 Насос 12НА 22х6 Технолог. № НА-1/2 Зав.№ 555 | ОАО "Димитровградхиммаш" | 2009г. | 10 лет | ЭПБ, продлен срок до 21.07.2024 | - | - | - | [8 empty] | Нефтепровод (от узла подключения до ВС-1), учетный номер 2/12 | ОАО "Выксунский металлургический завод" | 2001 | 15 | нет сведений | 0 | – | – | [56 empty] | Колонная головка ОКК2-350-146х219х324 скважины №116 (в консервации) | з-д им. л-та Шмидта, г. Баку | 1978 | 20 | 2026-07-31 | 0 | 1905-07-18
48 | [24 empty] | Поз.308 Насос 12НА 22х6 Технолог. №НА-1/3, Зав.№ 556 | ОАО "Димитровградхиммаш" | 2009г. | 10 лет | ЭПБ, продлен срок до 21.07.2024 | - | - | - | [8 empty] | Нефтепровод (от блока НПН и ДТ до УПН-40 ), учетн. № 2/8 | ОАО "Выксунский металлургический завод" | 2002 | 15 | нет сведений | [59 empty] | Фонтанная арматура АФКЗ-65х350 скважины №116 (в консервации) | з-д им. л-та Шмидта, г. Баку | 1978 | 20 | 2026-07-31 | 0 | 1905-07-18
49 | [24 empty] | Поз.308 Насос 12НА 9х4 Технолог. №№ НА-2/1 Зав.№ 2515 | ОАО "Димитровградхиммаш" | 2009г. | 10 лет | ЭПБ, продлен срок до 21.07.2024 | - | - | - | [8 empty] | Нефтепровод (от насосной внутрипарковой перекачки(задв. 104) до РГС 1,2 кротельной №3, учетн. № 2/7 | ОАО "Выксунский металлургический завод" | 2002 | 15 | нет сведений | [59 empty] | Колонная головка ОКК1-350-146х219 скважины №117 | з-д им. л-та Шмидта, г. Баку | 1980 | 20 | 2020-11-28 | 0 | 1905-07-15
50 | [24 empty] | Поз.308 Насос 12НА 9х4 Технолог. №НА-2/2 Зав.№ 2524 | ОАО "Димитровградхиммаш" | 2009г. | 10 лет | ЭПБ, продлен срок до 21.07.2024 | - | - | - | [8 empty] | Нефтепровод (от блока НВП до блока переключения У-3 (РВС 1-6), учетн. № 2/6 | ОАО "Выксунский металлургический завод" | 2002 | 15 | нет сведений | [59 empty] | Фонтанная арматура АФКЗ-65х350 скважины №117 | з-д им. л-та Шмидта, г. Баку | 1980 | 20 | 2020-11-28 | 0 | 1905-07-15
51 | [24 empty] | Поз.341 Насос погружной НВ МВЕ 50/80 Технолог. №342Н-1 Зав. №1431 | "Димитровградхиммаш" | 2011г. | 5 лет | ЭПБ, продлен срок до 28.07.2025 | - | - | - | [8 empty] | Нефтепровод (от узла переключения У-3 (РВС 1-6), до пункта налива стояк 1-4) учетн. № 2/5 | ОАО "Выксунский металлургический завод" | 2002 | 15 | нет сведений | [59 empty] | Колонная головка ОКК1-350-146х219 скважины №118 (контрольная) | з-д им. л-та Шмидта, г. Баку | 1979 | 20 | 2020-11-28 | 0 | 1905-07-15
52 | [24 empty] | Поз.341 Насос погружной НВ МВЕ 50/80 Технолог. №342Н-2 Зав. №1430 | "Димитровградхиммаш" | 2011г. | 5 лет | ЭПБ, продлен срок до 28.07.2025 | - | - | - | [8 empty] | Нефтепровод (от узла переключения У-3 задв.56), до насосной ПН и ДТ) учетн. № 2/4 | ОАО "Выксунский металлургический завод" | 2002 | 15 | нет сведений | [59 empty] | Фонтанная арматура АФКЗ-65х350 скважины №118 (контрольная) | з-д им. л-та Шмидта, г. Баку | 1979 | 20 | 2020-11-28 | 0 | 1905-07-15
53 | [24 empty] | Поз. 01 Сосуд дегазатора F2-V-350120-1 Технолог. № ДГ-3/1 Рег. №202 Зав.№ J466- F2-V-350120-1 | ООО "Алдерли НефтеГаз" | 2010г. | 30 лет | ЭПБ, продлен срок до 29.08.2038 | - | - | - | [8 empty] | Нефтепровод (от ГТН до узла переключения РВС 1-6, задв.36), до узла перелючения РВС-7-10, задв. 81, учетн. № 2/3 | ОАО "Выксунский металлургический завод" | 2002 | 15 | нет сведений | [59 empty] | Колонная головка ОКК1-350-146х219 скважины №119 | з-д им. л-та Шмидта, г. Баку | 1981 | 20 | 2020-11-28 | 0 | 1905-07-15
54 | [24 empty] | Поз. 01 Сосуд дегазатора F2-V-350120-2 Технолог. № ДГ-3/2 Рег. №192 Зав.№ J466- F2-V-350120-2 | ООО "Алдерли НефтеГаз" | 2010г. | 30 лет | ЭПБ, продлен срок до 29.08.2038 | - | - | - | [8 empty] | Нефтепровод (байпас ГТН от ТТП № 2/1 до ТТП № 2/3), учетн. № 2/2 | ОАО "Выксунский металлургический завод" | 2002 | 15 | нет сведений | [59 empty] | Фонтанная арматура АФКЗ-65х350 скважины №119 | з-д им. л-та Шмидта, г. Баку | 1981 | 20 | 2020-11-28 | 0 | 1905-07-15
55 | [24 empty] | Поз.01 Сосуд индукционной газовой флотации F2-V-400130-1 Технолог. № ФЛ-1/1 Рег. №197 Зав.№ J466- F2-V-400130-1 | ООО "Алдерли НефтеГаз" | 2010г. | 30 лет | ЭПБ, продлен срок до 25.08.2038 | - | - | - | [8 empty] | Нефтепровод (от ВС-1 ГТН (байпас СИБ), учетн. № 2/1 | ОАО "Выксунский металлургический завод" | 2002 | 15 | нет сведений | [59 empty] | Колонная головка ОКК2-210-140х219х299 скважины №120 (контрольная) | з-д им. л-та Шмидта, г. Баку | 1976 | 20 | 2026-07-31 | 0 | 1905-07-18
56 | [24 empty] | Поз.01 Сосуд индукционной газовой флотации F2-V-400130-2 Технолог. №ФЛ-1/2 Рег. №200 Зав.№ J466- F2-V-400130-2400130-3 | ООО "Алдерли НефтеГаз" | 2010г. | 30 лет | ЭПБ, продлен срок до 27.08.2038 | - | - | - | [8 empty] | газ.д (Узел - распределительная гребенка газа в СИБ, учетн. № 1/6 | ОАО "Выксунский металлургический завод" | 2002 | 15 | нет сведений | [59 empty] | Фонтанная арматура АФКЗ-65х350 скважины №120 (контрольная) | з-д им. л-та Шмидта, г. Баку | 1976 | 20 | 2026-07-31 | 0 | 1905-07-18
57 | [24 empty] | Поз.01 Сосуд индукционной газовой флотации F2-V-400130-3 Технолог. №ФЛ-1/3 Рег. № 201 Зав.№ J466- F2-V-400130-3 | ООО "Алдерли НефтеГаз" | 2010г. | 30 лет | ЭПБ, продлен срок до 27.08.2038 | - | - | - | [8 empty] | Газопровод (от т.в. В газопровод1/15 до котельной №3, учетн. № 1/5 | ОАО "Выксунский металлургический завод" | 2002 | 15 | нет сведений | [59 empty] | Колонная головка ГКК2-320-146х219х299 скважины №121 (добывающая) | з-д им. л-та Шмидта, г. Баку | 1974 | 20 | 2021-12-31 | 0 | 1905-07-15
58 | [24 empty] | Поз.74 Насос НД 1,0Р 4/40 К14В Технолог. № 74Н-1 Зав. № 459 | ООО "Талнахский механический завод" | 2011г. | 10 лет | ЭПБ, продлен срок до 21.07.2024 | - | - | - | [8 empty] | Газопровод (от СИБзадв. №1 до ГС-3 (задв.6) , учетн. № 1/4 | ОАО "Выксунский металлургический завод" | 2002 | 15 | нет сведений | [59 empty] | Фонтанная арматура 2АФТ-65х320 скважины №121 | з-д им. л-та Шмидта, г. Баку | 1974 | 20 | 2021-12-31 | 0 | 1905-07-15
59 | [24 empty] | Поз.74 Насос НД 1,0Р 4/40 К14В Технолог. № 74Н-2. Зав. № 460 | ООО "Талнахский механический завод" | 2011г. | 10 лет | ЭПБ, продлен срок до 21.07.2024 | - | - | - | [72 empty] | Колонная головка ГКК-350-146х219х324 скважины №122 | з-д им. л-та Шмидта, г. Баку | 1974 | 20 | 2022-11-30 | 0 | 1905-07-15
60 | [24 empty] | Поз.75 Насос НД 10Р 160/6 К ИВ Технолог. № 75Н-2 Зав. № 455 | ООО "Талнахский механический завод" | 2013г. | 10 лет | ЭПБ, продлен срок до 21.07.2024 | - | - | - | [72 empty] | Фонтанная арматура АФТ-65х320 скважины №122 | з-д им. л-та Шмидта, г. Баку | 1974 | 20 | 2022-11-30 | 0 | 1905-07-15
61 | [24 empty] | Поз.75 Насос НД 10Р 160/6 К ИВ Технолог. № 75Н-3. Зав. № 131 | ООО "Талнахский механический завод" | 2013г. | 10 лет | ЭПБ, продлен срок до 21.07.2024 | - | - | - | [72 empty] | Колонная головка ОКК2-350-146х219х324 скважины №123 (в консервации) | з-д им. л-та Шмидта, г. Баку | 1977 | 20 | 2026-07-31 | 0 | 1905-07-18
62 | [24 empty] | Поз.77/1 Насос погружной НВ МВЕ 50/80 Технолог. № НА-3/1А Зав. № 3867 | "Димитровградхиммаш" | 2014г. | 5 лет | ЭПБ, продлен срок до 21.07.2024 | - | - | - | [72 empty] | Фонтанная арматура АФКЗ-65х350 скважины №123 (в консервации) | з-д им. л-та Шмидта, г. Баку | 1977 | 20 | 2026-07-31 | 0 | 1905-07-18
63 | [24 empty] | Поз.77/1 Насос погружной НВ МВЕ 50/80 Технолог. № НА-3/1Б. Зав. № 3837 | "Димитровградхиммаш" | 2014г. | 5 лет | ЭПБ, продлен срок до 21.07.2024 | - | - | - | [72 empty] | Колонная головка ОКК1-350-146х219 скважины №124 | з-д им. л-та Шмидта, г. Баку | 1979 | 20 | 2020-11-28 | 0 | 1905-07-15
64 | [24 empty] | Поз.77/2 Насос погружной НВ МВЕ 50/80 Технолог. № НА-3/2А Зав. № 3856 | "Димитровградхиммаш" | 2010г. | 5 лет | ЭПБ, продлен срок до 28.07.2025 | - | - | - | [72 empty] | Фонтанная арматура АФКЗ-65х350 скважины №124 | з-д им. л-та Шмидта, г. Баку | 1979 | 20 | 2020-11-28 | 0 | 1905-07-15
65 | [24 empty] | Поз.77/2 Насос погружной НВ МВЕ 50/80 Технолог. № 3/2Б. Зав. № 3864 | "Димитровградхиммаш" | 2010г. | 5 лет | ЭПБ, продлен срок до 28.07.2025 | - | - | - | [72 empty] | Колонная головка ОКК1-350-146х219 скважины №133 | з-д им. л-та Шмидта, г. Баку | 1980 | 20 | 2021-12-31 | 0 | 1905-07-15
66 | [24 empty] | Поз. 77/3 Насос погружной НВ МВЕ 50/80 Технолог. № НА-3/3А Зав. № 3857 | "Димитровградхиммаш" | 2014г. | 5 лет | ЭПБ, продлен срок до 21.07.2024 | - | - | - | [72 empty] | Фонтанная арматура АФКЗ-65х350 скважины №133 | з-д им. л-та Шмидта, г. Баку | 1980 | 20 | 2021-12-31 | 0 | 1905-07-15
67 | [24 empty] | Поз. 77/3 Насос погружной НВ МВЕ 50/80 Технолог. № НА- 3/3Б. Зав. № 3838 | "Димитровградхиммаш" | 2014г. | 5 лет | ЭПБ, продлен срок до 21.07.2024 | - | - | - | [72 empty] | Колонная головка ОКК1-350-146х219 скважины №134 (контрольная) | з-д им. л-та Шмидта, г. Баку | 1979 | 20 | 2020-11-28 | 0 | 1905-07-15
68 | [24 empty] | Поз. 77/4 Насос НВ-Д 50/50.3404(3,7) Технолог. № НА-3/4А Зав. № 112274.1-01 | "Димитровградхиммаш" | 2013г. | 5 лет | ЭПБ, продлен срок до 28.07.2025 | - | - | - | [72 empty] | Фонтанная арматура АФКЗ-65х350 скважины №134 (контрольная) | з-д им. л-та Шмидта, г. Баку | 1979 | 20 | 2020-11-28 | 0 | 1905-07-15
69 | [24 empty] | Поз. 77/4 Насос НВ МВЕ 50/80 Технолог. № НА-3/4Б. Зав. № 3869 | "Димитровградхиммаш" | 2012г. | 5 лет | ЭПБ, продлен срок до 21.07.2024 | - | - | - | [72 empty] | Колонная головка ОКК2-350-146х219х299 скважины №135 | з-д им. л-та Шмидта, г. Баку | 1976 | 20 | 2020-11-28 | 0 | 1905-07-15
70 | [24 empty] | Поз. 77/8 Насос НВ-Д 50/50.3404(3,7) Технолог. № НА-3/8Б, Зав. № 3865 | "Димитровградхиммаш" | 2014г. | 5 лет | ЭПБ, продлен срок до 09.08.2024 | - | - | - | [72 empty] | Фонтанная арматура АФКЗ-65х350 скважины №135 | з-д им. л-та Шмидта, г. Баку | 1976 | 20 | 2020-11-28 | 0 | 2023
71 | [24 empty] | Поз. 77/8 Насос НВ МВЕ 50/80 Технолог. № НА-3/8А. Зав. № 3861 | "Димитровградхиммаш" | 2014г. | 5 лет | ЭПБ, продлен срок до 09.08.2024 | - | - | - | [72 empty] | Колонная головка ОКК2-350-146х219х299 скважины №139 (в консервации) | з-д им. л-та Шмидта, г. Баку | 1978 | 20 | 2026-07-31 | 0 | 2026
72 | [24 empty] | Поз. 77/9 Насос погружной НВ МВЕ 50/80 Технолог. № НА-3/9А Зав. № 3859 | "Димитровградхиммаш" | 2014г. | 5 лет | ЭПБ, продлен срок до 09.08.2024 | - | - | - | [72 empty] | Фонтанная арматура АФКЗ-65х350 скважины №139 (в консервации) | з-д им. л-та Шмидта, г. Баку | 1978 | 20 | 2026-07-31 | 0 | 2026
73 | [24 empty] | Поз. 77/9 Насос погружной НВ МВЕ 50/80 Технолог. № 3/9Б. Зав. №3866 | "Димитровградхиммаш" | 2014г. | 5 лет | ЭПБ, продлен срок до 09.08.2024 | - | - | - | [72 empty] | Колонная головка ОКК1-350-146х219 скважины №141 (контрольная) | з-д им. л-та Шмидта, г. Баку | 1978 | 20 | 2020-11-28 | 0 | 2023
74 | [24 empty] | Поз. 77/10 Насос погружной НВ МВЕ 50/80 Технолог. № НА-3/10А Зав. № 3868 | "Димитровградхиммаш" | 2010г. | 5 лет | ЭПБ, продлен срок до 28.07.2025 | - | - | - | [72 empty] | Фонтанная арматура АФКЗ-65х350 скважины №141 (контрольная) | з-д им. л-та Шмидта, г. Баку | 1978 | 20 | 2020-11-28 | 0 | 2023
75 | [24 empty] | Поз. 77/10 Насос погружной НВ МВЕ 50/80 Технолог. № 3/10Б. Зав. №3840 | "Димитровградхиммаш" | 2010г. | 5 лет | ЭПБ, продлен срок до 21.07.2024 | - | - | - | [72 empty] | Колонная головка ОКК1-350-146х219 скважины №143 | з-д им. л-та Шмидта, г. Баку | 1979 | 20 | 2020-11-28 | 0 | 2023
76 | [24 empty] | Поз.79 Насос НД-1.ОР-63-100 К14В Технолог. №79Н-1 Зав.№ А234 | ООО "Талнахский механический завод" | 2013г. | 10 лет | ЭПБ, продлен срок до 21.07.2024 | - | - | - | [72 empty] | Фонтанная арматура АФКЗ-65х350 скважины №143 | з-д им. л-та Шмидта, г. Баку | 1979 | 20 | 2020-11-28 | 0 | 2023
77 | [24 empty] | Поз.79 Насос НД-1.ОР-63-100 К14В Технолог. №79Н-2 Зав.№ А231 | ООО "Талнахский механический завод" | 2013г. | 10 лет | ЭПБ, продлен срок до 23.07.2024 | - | - | - | [72 empty] | Колонная головка ОКК2-210-140х219х299 скважины №144 (контрольная) | з-д им. л-та Шмидта, г. Баку | 1981 | 20 | 2026-07-31 | 0 | 2026
78 | [24 empty] | Поз.92 Насос полупогружной химический ГХИ 12,5/15 Технолог. №92Н-1 Зав.№ 09-538.1-01 | ЗАО "Гидрогаз" | 2013г. | 5 лет | ЭПБ, продлен срок до 21.07.2024 | - | - | - | [72 empty] | Фонтанная арматура АФКЗ-65х350 скважины №144 (контрольная) | з-д им. л-та Шмидта, г. Баку | 1981 | 20 | 2026-07-31 | 0 | 2026
79 | [24 empty] | УПН-ВН-9 Насос погружной 12НА-9х4 Рег № 2032 | ОАО "Димитровоградхиммаш" г. Димитровград | 2009г.г. | 10 лет | ЭПБ, продлен до 03.07.2024 года | - | - | - | [72 empty] | Колонная головка ОКК2-350-146х219х324 скважины №145 (в консервации) | з-д им. л-та Шмидта, г. Баку | 1981 | 20 | 2021-12-31 | 0 | 2023
80 | [24 empty] | УПН-ВН-9 Насос погружной 12НА-9х4 Рег № 1489 | ОАО "Димитровоградхиммаш" г. Димитровград | 2009г.г. | 10 лет | ЭПБ, продлен до 03.07.2024 года | - | - | - | [72 empty] | Фонтанная арматура АФКЗ-65х350 скважины №145 (в консервации) | з-д им. л-та Шмидта, г. Баку | 1981 | 20 | 2021-12-31 | 0 | 2023
81 | [24 empty] | УПН ВН-9 Насос КМС 100-80-180 Е Хл Зав № 120 Техн. № НН-1 | ЛИВНЫ ЭЛЕКТРОМАШ | 2009г.г. | 10 лет | ЭПБ, продлен до 03.07.2024 года | - | - | - | [72 empty] | Колонная головка ОКК2-350-146х219х324 скважины №146 (в консервации) | з-д им. л-та Шмидта, г. Баку | 1982 | 20 | 2026-07-31 | 0 | 2026
82 | [24 empty] | УПН ВН-9 Насос центробежный 1АСВН 80А МЛ-У-2 Зав. 94027 Техн. № НН-2 | ЛИВНЫ ЭЛЕКТРОМАШ | 2009г.г. | 10 лет | ЭПБ, продлен до 03.07.2024 года | - | - | - | [72 empty] | Фонтанная арматура АФКЗ-65х350 скважины №146 (в консервации) | з-д им. л-та Шмидта, г. Баку | 1982 | 20 | 2026-07-31 | 0 | 2026
83 | [24 empty] | ОКК2х35-178х245х324 ХЛ | ОАО "ФНПЦ "Станкомаш" | 2009 | 10 | ЭПБ, срок дальнейшей безопасной эксплуатации - 18.02.2025 | - | - | - | [72 empty] | Колонная головка ОКК1-350-146х219 скважины №148 | з-д им. л-та Шмидта, г. Баку | 1980 | 20 | 2020-11-28 | 0 | 2023
84 | [24 empty] | ОКК1х35-178х245 ХЛ | ОАО "ФНПЦ "Станкомаш" | 2006 | 10 | ЭПБ, срок дальнейшей безопасной эксплуатации - 18.02.2025 | - | - | - | [72 empty] | Фонтанная арматура АФКЗ-65х350 скважины №148 | з-д им. л-та Шмидта, г. Баку | 1980 | 20 | 2020-11-28 | 0 | 2023
85 | [24 empty] | ОКК2х35-178х245х324 ХЛ | ОАО "ФНПЦ "Станкомаш" | 2009 | 10 | ЭПБ, срок дальнейшей безопасной эксплуатации - 18.02.2025 | - | - | - | [72 empty] | Колонная головка ОКК1-350-146х219 скважины №150 | з-д им. л-та Шмидта, г. Баку | 1982 | 20 | 2020-11-28 | 0 | 2023
86 | [24 empty] | ОКК2х35-178х245х324 ХЛ | ОАО "ФНПЦ "Станкомаш" | 2009 | 10 | ЭПБ, срок дальнейшей безопасной эксплуатации - 18.02.2025 | - | - | - | [72 empty] | Фонтанная арматура АФКЗ-65х350 скважины №150 | з-д им. л-та Шмидта, г. Баку | 1982 | 20 | 2020-11-28 | 0 | 2023
87 | [24 empty] | ОКК2х35-178х245х324 ХЛ | ОАО "ФНПЦ "Станкомаш" | 2009 | 10 | ЭПБ, срок дальнейшей безопасной эксплуатации - 18.02.2025 | - | - | - | [72 empty] | Колонная головка ОКК2-210-140х219х324 скважины №151 (в консервации) | з-д им. л-та Шмидта, г. Баку | 1981 | 20 | 2026-07-31 | 0 | 2026
88 | [24 empty] | ОКК2х35-178х245х324 ХЛ | ОАО "ФНПЦ "Станкомаш" | 2009 | 10 | ЭПБ, срок дальнейшей безопасной эксплуатации - 18.02.2025 | - | - | - | [72 empty] | Фонтанная арматура АФКЗ-65х350 скважины №151 (в консервации) | з-д им. л-та Шмидта, г. Баку | 1981 | 20 | 2026-07-31 | 0 | 2026
89 | [24 empty] | ОКК2х35-178х245х324 ХЛ | ОАО "ФНПЦ "Станкомаш" | 2009 | 10 | ЭПБ, срок дальнейшей безопасной эксплуатации - 19.01.2026 | - | - | - | [72 empty] | Колонная головка ОКК2-350-146х219х324 скважины №152 | з-д им. л-та Шмидта, г. Баку | 1980 | 20 | 2023-11-30 | 0 | 2023
90 | [24 empty] | ОКК2х35-178х245х324 ХЛ | ОАО "ФНПЦ "Станкомаш" | 2009 | 10 | ЭПБ, срок дальнейшей безопасной эксплуатации - 18.02.2025 | - | - | - | [72 empty] | Фонтанная арматура АФКЗ-65х350 скважины №152 | з-д им. л-та Шмидта, г. Баку | 1980 | 20 | 2023-11-30 | 0 | 2023
91 | [24 empty] | ОКК2х35-178х245х324 ХЛ | ОАО "ФНПЦ "Станкомаш" | 2009 | 10 | ЭПБ, срок дальнейшей безопасной эксплуатации - 18.02.2025 | - | - | - | [72 empty] | Колонная головка ОКК1-350-146х219 скважины №153 | з-д им. л-та Шмидта, г. Баку | 1980 | 20 | 2020-11-28 | 0 | 2023
92 | [24 empty] | ОКК2х35-178х245х324 ХЛ | ОАО "ФНПЦ "Станкомаш" | 2009 | 10 | ЭПБ, срок дальнейшей безопасной эксплуатации - 18.02.2025 | - | - | - | [72 empty] | Фонтанная арматура АФКЗ-65х350 скважины №153 | з-д им. л-та Шмидта, г. Баку | 1980 | 20 | 2020-11-28 | 0 | 2023
93 | [24 empty] | АФК6-65х35 ХЛ | ОАО "ФНПЦ "Станкомаш" | 2006 | 10 | ЭПБ, срок дальнейшей безопасной эксплуатации - 18.02.2025 | - | - | - | [72 empty] | Колонная головка ОКК2-350-146х219х324 скважины №154 | з-д им. л-та Шмидта, г. Баку | 1981 | 20 | 2021-12-31 | 0 | 2023
94 | [24 empty] | Газосепаратор сетчатый ГС 1-6,3-800-2-Т | ОАО "Нефтехиммаш" | 2008 | 10 лет | 30.10.2018, ЭПБ, продлен на 6 лет, до 10.07.2024 | - | - | - | [72 empty] | Фонтанная арматура АФКЗ-65х350 скважины №154 | з-д им. л-та Шмидта, г. Баку | 1981 | 20 | 2021-12-31 | 0 | 2023
95 | [24 empty] | Испаритель огневой зав. №1043 | ООО ПКФ "Промсервис" | 2018 | 10 | ЭПБ, срок дальнейшей безопасной эксплуатации - 11.07.2023 | - | - | - | [72 empty] | Колонная головка ОКК1-350-146х219 скважины №156 | з-д им. л-та Шмидта, г. Баку | 1981 | 20 | 2020-11-28 | 0 | 2023
96 | [24 empty] | Испаритель огневой зав. №1044 | ООО ПКФ "Промсервис" | 2018 | 10 | ЭПБ, срок дальнейшей безопасной эксплуатации - 11.07.2023 | - | - | - | [72 empty] | Фонтанная арматура АФКЗ-65х350 скважины №156 | з-д им. л-та Шмидта, г. Баку | 1981 | 20 | 2020-11-28 | 0 | 2023
97 | [24 empty] | Теплообменник «газ-газ» зав. №1 | ООО "Энергомонтаж" | 2018 | 30 | ЭПБ, срок дальнейшей безопасной эксплуатации - 07.04.2043 | - | - | - | [72 empty] | Колонная головка ГКК-320-146х219 скважины №9 (контрольная) | з-д им. л-та Шмидта, г. Баку | 1973 | 20 | 2026-07-31 | 0 | 2026
98 | [24 empty] | Теплообменник «газ-газ» зав. №2 | ООО "Энергомонтаж" | 2018 | 30 | ЭПБ, срок дальнейшей безопасной эксплуатации - 16.08.2042 | - | - | - | [72 empty] | Фонтанная арматура АФТ-50х320 скважины №9 (контрольная) | з-д им. л-та Шмидта, г. Баку | 1973 | 20 | 2026-07-31 | 0 | 2026
99 | [24 empty] | Ресивер азота зав. №1 | ООО ПКФ "Промсервис" | 2018 | 30 | ЭПБ, срок дальнейшей безопасной эксплуатации - 27.10.2042 | - | - | - | [72 empty] | Колонная головка ККИ-200-146х219 скважины №10 (контрольная) | з-д им. л-та Шмидта, г. Баку | 1971 | 20 | 2026-07-31 | 0 | 2026
100 | [104 empty] | Фонтанная арматура АФКЗ-65х350 скважины №10 (контрольная) | з-д им. л-та Шмидта, г. Баку | 1971 | 20 | 2026-07-31 | 0 | 2026
101 | [104 empty] | Колонная головка ОКК2-320-146х219х324 скважины №127 (контрольная) | з-д им. л-та Шмидта, г. Баку | 1981 | 20 | 2026-07-31 | 0 | 2026
102 | [104 empty] | Фонтанная арматура АФКЗ-65х350B65:B109 скважины №127 (контрольная) | з-д им. л-та Шмидта, г. Баку | 1981 | 20 | 2026-07-31 | 0 | 2026
103 | [104 empty] | Фонд скважин Северо-Соленинского ГКМ (А70-00017-0001)
104 | [104 empty] | Колонная головка ОКК2-350-140х219х299 скважины №420 | ОАО "ФНПЦ "Станкомаш" | 1999 | 20 | 2022-11-30 | 0 | 2022
105 | [104 empty] | Фонтанная арматура АФТ-65х210 скважины №420 | ОАО "ФНПЦ "Станкомаш" | 1999 | 20 | 2022-11-30 | 0 | 2022
106 | [104 empty] | Колонная головка ОКК2-210-146х219х299 скважины №427 | ОАО "ФНПЦ "Станкомаш" | 2001 | 20 | 2022-11-30 | 0 | 2022
107 | [104 empty] | Фонтанная арматура АФТ-65х210 скважины №427 | ОАО "ФНПЦ "Станкомаш" | 2001 | 20 | 2022-11-30 | 0 | 2022
108 | [104 empty] | Колонная головка ОКК2-210-140х219х299 скважины №428 | ОАО "ФНПЦ "Станкомаш" | 1997 | 20 | 2022-11-30 | 0 | 2022
109 | [104 empty] | Фонтанная арматура АФТ-65х210 скважины №428 | ОАО "ФНПЦ "Станкомаш" | 1997 | 20 | 2022-11-30 | 0 | 2022
110 | [104 empty] | Колонная головка ОКК2-210-140х219х299 скважины №429 | ОАО "ФНПЦ "Станкомаш" | 1997 | 20 | 2022-11-30 | 0 | 2022
111 | [104 empty] | Фонтанная арматура АФТ-65х210 скважины №429 | ОАО "ФНПЦ "Станкомаш" | 1997 | 20 | 2022-11-30 | 0 | 2022
112 | [104 empty] | Колонная головка ОКК2-210-140х219х299 скважины №430 | ОАО "ФНПЦ "Станкомаш" | 1997 | 20 | 2022-11-30 | 0 | 2022
113 | [104 empty] | Фонтанная арматура АФТ-65х210 скважины №430 | ОАО "ФНПЦ "Станкомаш" | 1997 | 20 | 2022-11-30 | 0 | 2022
114 | [104 empty] | Колонная головка ОКК2-210-140х219х299 скважины №431 | ОАО "ФНПЦ "Станкомаш" | 1995 | 20 | 2021-12-31 | 0 | 2022
115 | [104 empty] | Фонтанная арматура АФК3-65х210 скважины №431 | ОАО "ФНПЦ "Станкомаш" | 1995 | 20 | 2021-12-31 | 0 | 2022
116 | [104 empty] | Колонная головка ОКК2-210-140х219х299 скважины №433 (контрольная) | ОАО "ФНПЦ "Станкомаш" | 1996 | 20 | 2022-11-30 | 0 | 2022
117 | [104 empty] | Фонтанная арматура АФТ-65х210 скважины №433 (контрольная) | ОАО "ФНПЦ "Станкомаш" | 1996 | 20 | 2022-11-30 | 0 | 2022
118 | [104 empty] | Колонная головка ОКК2-210-140х219х299 скважины №ГФ-1 | ОАО "ФНПЦ "Станкомаш" | 2004 | 20 | 2022-12-31 | 0 | 2022
119 | [104 empty] | Фонтанная арматура АФТ-65х210 скважины №ГФ-1 | ОАО "ФНПЦ "Станкомаш" | 2004 | 20 | 2022-12-31 | 0 | 2022
120 | [104 empty] | Колонная головка ОКК2-210-140х219х299 скважины №321 | ОАО "ФНПЦ "Станкомаш" | 1990 | 20 | 2021-12-31 | 0 | 2022
121 | [104 empty] | Фонтанная арматура АФК3-65х210 скважины №321 | ОАО "ФНПЦ "Станкомаш" | 1990 | 20 | 2021-12-31 | 0 | 2022
122 | [104 empty] | Колонная головка ОКК1-350-146х219 скважины №203 | ОАО "ФНПЦ "Станкомаш" | 1984 | 20 | 2020-11-28 | 0 | 2022
123 | [104 empty] | Фонтанная арматура АФК3-65х350 скважины №203 | ОАО "ФНПЦ "Станкомаш" | 1984 | 20 | 2020-11-28 | 0 | 2022
124 | [104 empty] | Колонная головка ОКК2-350-146х219х299 скважины №322 | ОАО "ФНПЦ "Станкомаш" | 1984 | 20 | 2020-11-28 | 0 | 2022
125 | [104 empty] | Фонтанная арматура АФК3-65х350 скважины №322 | ОАО "ФНПЦ "Станкомаш" | 1984 | 20 | 2020-11-28 | 0 | 2022
126 | [104 empty] | Колонная головка ОКК2-350-146х219х299 скважины №405 | ОАО "ФНПЦ "Станкомаш" | 1985 | 20 | 2020-11-28 | 0 | 2022
127 | [104 empty] | Фонтанная арматура АФК3-65х350 скважины №405 | ОАО "ФНПЦ "Станкомаш" | 1985 | 20 | 2020-11-28 | 0 | 2022
128 | [104 empty] | Колонная головка ОКК1-350-146х219 скважины №202 | ОАО "ФНПЦ "Станкомаш" | 1988 | 20 | 2021-12-31 | 0 | 2022
129 | [104 empty] | Фонтанная арматура АФК3-65х350 скважины №202 | ОАО "ФНПЦ "Станкомаш" | 1988 | 20 | 2021-12-31 | 0 | 2022
130 | [104 empty] | Колонная головка ОКК2-350-146х219х299 скважины №304 | ОАО "ФНПЦ "Станкомаш" | 1987 | 20 | 2022-11-30 | 0 | 2022
131 | [104 empty] | Фонтанная арматура АФТ-65х210 скважины №304 | ОАО "ФНПЦ "Станкомаш" | 1987 | 20 | 2022-11-30 | 0 | 2022
132 | [104 empty] | Колонная головка ОКК2-350-146х219х299 скважины №330 | ОАО "ФНПЦ "Станкомаш" | 1988 | 20 | 2022-11-30 | 0 | 2022
133 | [104 empty] | Фонтанная арматура АФТ-65х350 скважины №330 | ОАО "ФНПЦ "Станкомаш" | 1988 | 20 | 2022-11-30 | 0 | 2022
134 | [104 empty] | Колонная головка ОКК2-350-146х219х299 скважины №404 | ОАО "ФНПЦ "Станкомаш" | 1987 | 20 | 2020-11-28 | 0 | 2022
135 | [104 empty] | Фонтанная арматура АФКЗ-65х350 скважины №404 | ОАО "ФНПЦ "Станкомаш" | 1987 | 20 | 2020-11-28 | 0 | 2022
136 | [104 empty] | Колонная головка ОКК1-350-146х219 скважины №219 | ОАО "ФНПЦ "Станкомаш" | 1985 | 20 | 2022-11-30 | 0 | 2022
137 | [104 empty] | Фонтанная арматура АФТ-65х350 скважины №219 | ОАО "ФНПЦ "Станкомаш" | 1985 | 20 | 2022-11-30 | 0 | 2022
138 | [104 empty] | Колонная головка ОКК2-350-146х219х299 скважины №302 | ОАО "ФНПЦ "Станкомаш" | 1985 | 20 | 2021-12-31 | 0 | 2022
139 | [104 empty] | Фонтанная арматура АФК3-65х350 скважины №302 | ОАО "ФНПЦ "Станкомаш" | 1985 | 20 | 2021-12-31 | 0 | 2022
140 | [104 empty] | Колонная головка ОКК1-350-146х219 скважины №220 | ОАО "ФНПЦ "Станкомаш" | 1987 | 20 | 2020-11-28 | 0 | 2022
141 | [104 empty] | Фонтанная арматура АФК3-65х350 скважины №220 | ОАО "ФНПЦ "Станкомаш" | 1987 | 20 | 2020-11-28 | 0 | 2022
142 | [104 empty] | Колонная головка ОКК2-350-146х219х299 скважины №301 (контрольная) | ОАО "ФНПЦ "Станкомаш" | 1987 | 20 | 2022-11-30 | 0 | 2022
143 | [104 empty] | Фонтанная арматура АФК-65х350 скважины №301 (контрольная) | ОАО "ФНПЦ "Станкомаш" | 1987 | 20 | 2022-11-30 | 0 | 2022
144 | [104 empty] | Колонная головка ОКК2-350-146х219х299 скважины №331 | ОАО "ФНПЦ "Станкомаш" | 1987 | 20 | 2021-12-31 | 0 | 2022
145 | [104 empty] | Фонтанная арматура АФК3-65х350 скважины №331 | ОАО "ФНПЦ "Станкомаш" | 1987 | 20 | 2021-12-31 | 0 | 2022
146 | [104 empty] | Колонная головка ОКК2-350-146х219х299 скважины №401 (контрольная) | ОАО "ФНПЦ "Станкомаш" | 1987 | 20 | 2020-11-28 | 0 | 2022
147 | [104 empty] | Фонтанная арматура АФК3-65х350 скважины №401 (контрольная) | ОАО "ФНПЦ "Станкомаш" | 1987 | 20 | 2020-11-28 | 0 | 2022
148 | [104 empty] | Колонная головка ОКК1-350-146х219 скважины №201 | ОАО "ФНПЦ "Станкомаш" | 1988 | 20 | 2020-11-28 | 0 | 2022
149 | [104 empty] | Фонтанная арматура АФК3-65х350 скважины №201 | ОАО "ФНПЦ "Станкомаш" | 1988 | 20 | 2020-11-28 | 0 | 2022
150 | [104 empty] | Колонная головка ОКК2-350-146х219х299 скважины №303 | ОАО "ФНПЦ "Станкомаш" | 1988 | 20 | 2020-11-28 | 0 | 2022
151 | [104 empty] | Фонтанная арматура АФК3-65х350 скважины №303 | ОАО "ФНПЦ "Станкомаш" | 1988 | 20 | 2020-11-28 | 0 | 2022
152 | [104 empty] | Колонная головка ОКК2-350-146х219х299 скважины №403 | ОАО "ФНПЦ "Станкомаш" | 1988 | 20 | 2020-11-28 | 0 | 2022
153 | [104 empty] | Фонтанная арматура АФК3-65х350 скважины №403 | ОАО "ФНПЦ "Станкомаш" | 1988 | 20 | 2020-11-28 | 0 | 2022
154 | [104 empty] | Колонная головка ОКК1-350-146х219 скважины №204 | з-д им. л-та Шмидта, г. Баку | 1984 | 20 | 2022-11-30 | 0 | 2022
155 | [104 empty] | Фонтанная арматура АФТ-65х350 скважины №204 | з-д им. л-та Шмидта, г. Баку | 1984 | 20 | 2022-11-30 | 0 | 2022
156 | [104 empty] | Колонная головка ОКК2-350-146х219х299 скважины №310 | ОАО "ФНПЦ "Станкомаш" | 1985 | 20 | 2021-12-31 | 0 | 2022
157 | [104 empty] | Фонтанная арматура АФК3-65х350 скважины №310 | ОАО "ФНПЦ "Станкомаш" | 1985 | 20 | 2021-12-31 | 0 | 2022
158 | [104 empty] | Колонная головка ОКК2-350-146х219х299 скважины №410 | ОАО "ФНПЦ "Станкомаш" | 1985 | 20 | 2022-11-30 | 0 | 2022
159 | [104 empty] | Фонтанная арматура АФТ-65х350 скважины №410 | ОАО "ФНПЦ "Станкомаш" | 1985 | 20 | 2022-11-30 | 0 | 2022
160 | [104 empty] | Колонная головка ОКК1-350-146х219 скважины №206 | ОАО "ФНПЦ "Станкомаш" | 1986 | 20 | 2020-11-28 | 0 | 2022
161 | [104 empty] | Фонтанная арматура АФК3-65х350 скважины №206 | ОАО "ФНПЦ "Станкомаш" | 1986 | 20 | 2020-11-28 | 0 | 2022
162 | [104 empty] | Колонная головка ОКК2-350-146х219х299 скважины №308 | ОАО "ФНПЦ "Станкомаш" | 1987 | 20 | 2020-11-28 | 0 | 2022
163 | [104 empty] | Фонтанная арматура АФК3-65х350 скважины №308 | ОАО "ФНПЦ "Станкомаш" | 1987 | 20 | 2020-11-28 | 0 | 2022
164 | [104 empty] | Колонная головка ОКК2-350-146х219х299 скважины №332 | ОАО "ФНПЦ "Станкомаш" | 1986 | 20 | 2022-11-30 | 0 | 2022
165 | [104 empty] | Фонтанная арматура АФК-65х350 скважины №332 | ОАО "ФНПЦ "Станкомаш" | 1986 | 20 | 2022-11-30 | 0 | 2022
166 | [104 empty] | Колонная головка ОКК2-350-146х219х299 скважины №408 | ОАО "ФНПЦ "Станкомаш" | 1987 | 20 | 2021-12-31 | 0 | 2022
167 | [104 empty] | Фонтанная арматура АФК3-65х350 скважины №408 | ОАО "ФНПЦ "Станкомаш" | 1987 | 20 | 2021-12-31 | 0 | 2022
168 | [104 empty] | Колонная головка ОКК1-350-146х219 скважины №218 | ОАО "ФНПЦ "Станкомаш" | 1983 | 20 | 2021-12-31 | 0 | 2022
169 | [104 empty] | Фонтанная арматура АФК3-65х350 скважины №218 | ОАО "ФНПЦ "Станкомаш" | 1983 | 20 | 2021-12-31 | 0 | 2022
170 | [104 empty] | Колонная головка ОКК2-350-146х219х324 скважины №409 | ОАО "ФНПЦ "Станкомаш" | 1983 | 20 | 2020-11-28 | 0 | 2022
171 | [104 empty] | Фонтанная арматура АФК3-65х350 скважины №409 | ОАО "ФНПЦ "Станкомаш" | 1983 | 20 | 2020-11-28 | 0 | 2022
172 | [104 empty] | Колонная головка ОКК1-350-146х219 скважины №205 | ОАО "ФНПЦ "Станкомаш" | 1988 | 20 | 2021-12-31 | 0 | 2022
173 | [104 empty] | Фонтанная арматура АФК3-65х350 скважины №205 | ОАО "ФНПЦ "Станкомаш" | 1988 | 20 | 2021-12-31 | 0 | 2022
174 | [104 empty] | Колонная головка ОКК2-350-146х219х299 скважины №307 | ОАО "ФНПЦ "Станкомаш" | 1988 | 20 | 2022-11-30 | 0 | 2022
175 | [104 empty] | Фонтанная арматура АФК3-65х350 скважины №307 | ОАО "ФНПЦ "Станкомаш" | 1988 | 20 | 2022-11-30 | 0 | 2022
176 | [104 empty] | Колонная головка ОКК2-350-146х219х299 скважины №407 | ОАО "ФНПЦ "Станкомаш" | 1988 | 20 | 2021-12-31 | 0 | 2022
177 | [104 empty] | Фонтанная арматура АФК3-65х350 скважины №407 | ОАО "ФНПЦ "Станкомаш" | 1988 | 20 | 2021-12-31 | 0 | 2022
178 | [104 empty] | Колонная головка ОКК1-350-146х219 скважины №209 | ОАО "ФНПЦ "Станкомаш" | 1983 | 20 | 2020-11-28 | 0 | 2022
179 | [104 empty] | Фонтанная арматура АФК3-65х350 скважины №209 | ОАО "ФНПЦ "Станкомаш" | 1983 | 20 | 2020-11-28 | 0 | 2022
180 | [104 empty] | Колонная головка ОКК2-350-146х219х299 скважины №312 | ОАО "ФНПЦ "Станкомаш" | 1983 | 20 | 2020-11-28 | 0 | 2022
181 | [104 empty] | Фонтанная арматура АФК3-65х350 скважины №312 | ОАО "ФНПЦ "Станкомаш" | 1983 | 20 | 2020-11-28 | 0 | 2022
182 | [104 empty] | Колонная головка ОКК2-350-146х219х299 скважины №412 | ОАО "ФНПЦ "Станкомаш" | 1984 | 20 | 2021-12-31 | 0 | 2022
183 | [104 empty] | Фонтанная арматура АФК3-65х350 скважины №412 | ОАО "ФНПЦ "Станкомаш" | 1984 | 20 | 2021-12-31 | 0 | 2022
184 | [104 empty] | Колонная головка ОКК1-350-146х219 скважины №210 | ОАО "ФНПЦ "Станкомаш" | 1984 | 20 | 2022-11-30 | 0 | 2022
185 | [104 empty] | Фонтанная арматура АФТ-65х350 скважины № 210 | ОАО "ФНПЦ "Станкомаш" | 1984 | 20 | 2022-11-30 | 0 | 2022
186 | [104 empty] | Колонная головка ОКК2-320-146х219х324 скважины №413 | ОАО "ФНПЦ "Станкомаш" | 1984 | 20 | 2020-11-28 | 0 | 2022
187 | [104 empty] | Фонтанная арматура АФК3-65х350 скважины №413 | ОАО "ФНПЦ "Станкомаш" | 1984 | 20 | 2020-11-28 | 0 | 2022
188 | [104 empty] | Колонная головка ОКК1-350-146х219 скважины №211 | ОАО "ФНПЦ "Станкомаш" | 1986 | 20 | 2021-12-31 | 0 | 2022
189 | [104 empty] | Фонтанная арматура АФК3-65х350 скважины №211 | ОАО "ФНПЦ "Станкомаш" | 1986 | 20 | 2021-12-31 | 0 | 2022
190 | [104 empty] | Колонная головка ОКК2-350-146х219х299 скважины №314 | ОАО "ФНПЦ "Станкомаш" | 1986 | 20 | 2021-12-31 | 0 | 2022
191 | [104 empty] | Фонтанная арматура АФК3-65х350 скважины №314 | ОАО "ФНПЦ "Станкомаш" | 1986 | 20 | 2021-12-31 | 0 | 2022
192 | [104 empty] | Колонная головка ОКК2-350-146х219х299 скважины №333 | ОАО "ФНПЦ "Станкомаш" | 1986 | 20 | 2021-12-31 | 0 | 2022
193 | [104 empty] | Фонтанная арматура АФК3-65х350 скважины №333 | ОАО "ФНПЦ "Станкомаш" | 1986 | 20 | 2021-12-31 | 0 | 2022
194 | [104 empty] | Колонная головка ОКК1-350-146х219 скважины №208 | з-д им. л-та Шмидта, г. Баку | 1985 | 20 | 2022-11-30 | 0 | 2022
195 | [104 empty] | Фонтанная арматура АФТ-65х350 скважины №208 | з-д им. л-та Шмидта, г. Баку | 1985 | 20 | 2022-11-30 | 0 | 2022
196 | [104 empty] | Колонная головка ОКК2-350-146х219х299 скважины №311 | ОАО "ФНПЦ "Станкомаш" | 1986 | 20 | 2021-12-31 | 0 | 2022
197 | [104 empty] | Фонтанная арматура АФК3-65х350 скважины №311 | ОАО "ФНПЦ "Станкомаш" | 1986 | 20 | 2021-12-31 | 0 | 2022
198 | [104 empty] | Колонная головка ОКК2-350-146х219х299 скважины №341 | з-д им. л-та Шмидта, г. Баку | 2007 | 20 | 2022-11-30 | 0 | 2022
199 | [104 empty] | Фонтанная арматура АФТ-65х210 скважины №341 | з-д им. л-та Шмидта, г. Баку | 2007 | 20 | 2022-11-30 | 0 | 2022
200 | [104 empty] | Колонная головка ОКК2-210-140х219х299 скважины №315 | з-д им. л-та Шмидта, г. Баку | 1992 | 20 | 2021-12-31 | 0 | 2022
201 | [104 empty] | Фонтанная арматура АФК3-65х210 скважины №315 | з-д им. л-та Шмидта, г. Баку | 1992 | 20 | 2021-12-31 | 0 | 2022
202 | [104 empty] | Колонная головка ОКК2-210-140х219х299 скважины №415 | ОАО "ФНПЦ "Станкомаш" | 1992 | 20 | 2022-11-30 | 0 | 2022
203 | [104 empty] | Фонтанная арматура АФТ-65х210 скважины №415 | ОАО "ФНПЦ "Станкомаш" | 1992 | 20 | 2022-11-30 | 0 | 2022
204 | [104 empty] | Колонная головка ОКК2-210-140х219х299 скважины №319 | з-д им. л-та Шмидта, г. Баку | 1996 | 20 | 2022-11-30 | 0 | 2022
205 | [104 empty] | Фонтанная арматура АФТ-65х210 скважины №319 | з-д им. л-та Шмидта, г. Баку | 1996 | 20 | 2022-11-30 | 0 | 2022
206 | [104 empty] | Колонная головка ОКК2-210-140х219х299 скважины №418 | з-д им. л-та Шмидта, г. Баку | 1996 | 20 | 2022-11-30 | 0 | 2022
207 | [104 empty] | Фонтанная арматура АФТ-65х210 скважины №418 | з-д им. л-та Шмидта, г. Баку | 1996 | 20 | 2022-11-30 | 0 | 2022
208 | [104 empty] | Колонная головка ОКК1-210-140х219 скважины №214 | ОАО "ФНПЦ "Станкомаш" | 1994 | 20 | 2021-12-31 | 0 | 2022
209 | [104 empty] | Фонтанная арматура АФК3-65х210 скважины №214 | ОАО "ФНПЦ "Станкомаш" | 1994 | 20 | 2021-12-31 | 0 | 2022
210 | [104 empty] | Колонная головка ОКК2-210-140х219х299 скважины №318 | ОАО "ФНПЦ "Станкомаш" | 1994 | 20 | 2021-12-31 | 0 | 2022
211 | [104 empty] | Фонтанная арматура АФК3-65х210 скважины №318 | ОАО "ФНПЦ "Станкомаш" | 1994 | 20 | 2021-12-31 | 0 | 2022
212 | [104 empty] | Колонная головка ОКК2-210-140х219х299 скважины №417 | ОАО "ФНПЦ "Станкомаш" | 1994 | 20 | 2022-11-30 | 0 | 2022
213 | [104 empty] | Фонтанная арматура АФТ-65х210 скважины №417 | ОАО "ФНПЦ "Станкомаш" | 1994 | 20 | 2022-11-30 | 0 | 2022
214 | [104 empty] | Колонная головка ОКК1-350-146х219 скважины №213 | ОАО "ФНПЦ "Станкомаш" | 1989 | 20 | 2022-11-30 | 0 | 2022
215 | [104 empty] | Фонтанная арматура АФТ-65х350 скважины №213 | ОАО "ФНПЦ "Станкомаш" | 1989 | 20 | 2022-11-30 | 0 | 2022
216 | [104 empty] | Колонная головка ОКК2-350-146х219х299 скважины №316 | ОАО "ФНПЦ "Станкомаш" | 1989 | 20 | 2021-12-31 | 0 | 2022
217 | [104 empty] | Фонтанная арматура АФК3-65х350 скважины №316 | ОАО "ФНПЦ "Станкомаш" | 1989 | 20 | 2021-12-31 | 0 | 2022
218 | [104 empty] | Колонная головка ОКК1-210-146х219 скважины №212 | ОАО "ФНПЦ "Станкомаш" | 1992 | 20 | 2022-11-30 | 0 | 2022
219 | [104 empty] | Фонтанная арматура АФТ-65х210 скважины №212 | ОАО "ФНПЦ "Станкомаш" | 1992 | 20 | 2022-11-30 | 0 | 2022
220 | [104 empty] | Колонная головка ОКК2-210-140х219х299 скважины №317 | ОАО "ФНПЦ "Станкомаш" | 1992 | 20 | 2022-11-30 | 0 | 2022
221 | [104 empty] | Фонтанная арматура АФТ-65х210 скважины № 317 | ОАО "ФНПЦ "Станкомаш" | 1992 | 20 | 2022-11-30 | 0 | 2022
222 | [104 empty] | Колонная головка ОКК2-210-140х219х299 скважины №416 | з-д им. л-та Шмидта, г. Баку | 1992 | 20 | 2022-11-30 | 0 | 2022
223 | [104 empty] | Фонтанная арматура АФТ-65х210 скважины №416 | ОАО "ФНПЦ "Станкомаш" | 1992 | 20 | 2022-11-30 | 0 | 2022
224 | [104 empty] | Колонная головка ОКК2-210-140х219х299 скважины №320 | ОАО "ФНПЦ "Станкомаш" | 1995 | 20 | 2022-11-30 | 0 | 2022
225 | [104 empty] | Фонтанная арматура АФТ-65х210 скважины №320 | ОАО "ФНПЦ "Станкомаш" | 1995 | 20 | 2022-11-30 | 0 | 2022
226 | [104 empty] | Колонная головка ОКК2-350-146х219х299 скважины №419 | ОАО "ФНПЦ "Станкомаш" | 1995 | 20 | 2022-11-30 | 0 | 2022
227 | [104 empty] | Фонтанная арматура АФТ-65х210 скважины №419 | ОАО "ФНПЦ "Станкомаш" | 1995 | 20 | 2022-11-30 | 0 | 2022
228 | [104 empty] | Колонная головка ОКК2-350-146х219х299 скважины №324 | ОАО "ФНПЦ "Станкомаш" | 1989 | 20 | 2022-11-30 | 0 | 2022
229 | [104 empty] | Фонтанная арматура АФТ-65х350 скважины №324 | ОАО "ФНПЦ "Станкомаш" | 1989 | 20 | 2022-11-30 | 0 | 2022
230 | [104 empty] | Колонная головка ОКК2-350-140х219х299 скважины №421 | ОАО "ФНПЦ "Станкомаш" | 1989 | 20 | 2022-11-30 | 0 | 2022
231 | [104 empty] | Фонтанная арматура АФК3-65х350 скважины №421 | ОАО "ФНПЦ "Станкомаш" | 1989 | 20 | 2022-11-30 | 0 | 2022
232 | [104 empty] | Колонная головка ОКК2-350-146х219х299 скважины №422 | ОАО "ФНПЦ "Станкомаш" | 1989 | 20 | 2021-12-31 | 0 | 2022
233 | [104 empty] | Фонтанная арматура АФК3-65х350 скважины №422 | ОАО "ФНПЦ "Станкомаш" | 1989 | 20 | 2021-12-31 | 0 | 2022
234 | [104 empty] | Колонная головка ОКК2-350-146х219х299 скважины №326 | ОАО "ФНПЦ "Станкомаш" | 1989 | 20 | 2021-12-31 | 0 | 2022
235 | [104 empty] | Фонтанная арматура АФК3-65х350 скважины №326 | ОАО "ФНПЦ "Станкомаш" | 1989 | 20 | 2021-12-31 | 0 | 2022
236 | [104 empty] | Колонная головка ОКК2-350-146х219х299 скважины №423 (контрольная) | ОАО "ФНПЦ "Станкомаш" | 1989 | 20 | 2022-11-30 | 0 | 2022
237 | [104 empty] | Фонтанная арматура АФТ-65х350 скважины №423 (контрольная) | ОАО "ФНПЦ "Станкомаш" | 1989 | 20 | 2022-11-30 | 0 | 2022
238 | [104 empty] | Колонная головка ОКК2-210-146х219х299 скважины №327 | ОАО "ФНПЦ "Станкомаш" | 1990 | 20 | 2022-11-30 | 0 | 2022
239 | [104 empty] | Фонтанная арматура АФТ-65х210 скважины №327 | ОАО "ФНПЦ "Станкомаш" | 1990 | 20 | 2022-11-30 | 0 | 2022
240 | [104 empty] | Колонная головка ОКК2-210-146х219х299 скважины №424 | ОАО "ФНПЦ "Станкомаш" | 1990 | 20 | 2022-11-30 | 0 | 2022
241 | [104 empty] | Фонтанная арматура АФТ-65х210 скважины №424 | ОАО "ФНПЦ "Станкомаш" | 1990 | 20 | 2022-11-30 | 0 | 2022
242 | [104 empty] | Колонная головка ОКК2-210-146х219х299 скважины №328 | ОАО "ФНПЦ "Станкомаш" | 1990 | 20 | 2022-11-30 | 0 | 2022
243 | [104 empty] | Фонтанная арматура АФТ-65х210 скважины №328 | ОАО "ФНПЦ "Станкомаш" | 1990 | 20 | 2022-11-30 | 0 | 2022
244 | [104 empty] | Колонная головка ОКК2-210-146х219х299 скважины №425 (контрольная) | ОАО "ФНПЦ "Станкомаш" | 1990 | 20 | 2022-11-30 | 0 | 2022
245 | [104 empty] | Фонтанная арматура АФТ-65х210 скважины №425 (контрольная) | ОАО "ФНПЦ "Станкомаш" | 1990 | 20 | 2022-11-30 | 0 | 2022
246 | [104 empty] | Колонная головка ОКК2-210-146х219х299 скважины №329 | ОАО "ФНПЦ "Станкомаш" | 1992 | 20 | 2021-12-31 | 0 | 2022
247 | [104 empty] | Фонтанная арматура АФК3-65х350 скважины №329 | ОАО "ФНПЦ "Станкомаш" | 1992 | 20 | 2021-12-31 | 0 | 2022
248 | [104 empty] | Колонная головка ОКК2-210-146х219х299 скважины №426 | ОАО "ФНПЦ "Станкомаш" | 1990 | 20 | 2021-12-31 | 0 | 2022
249 | [104 empty] | Фонтанная арматура АФК3-65х210 скважины №426 | ОАО "ФНПЦ "Станкомаш" | 1990 | 20 | 2021-12-31 | 0 | 2022
250 | [104 empty] | Колонная головка ОКК2-350-146х219х299 скважины №411 (контрольная) | ОАО "ФНПЦ "Станкомаш" | 1985 | 20 | 2020-11-28 | 0 | 2022
251 | [104 empty] | Фонтанная арматура АФК3-65х350 скважины №411 (контрольная) | ОАО "ФНПЦ "Станкомаш" | 1985 | 20 | 2020-11-28 | 0 | 2022
252 | [104 empty] | Колонная головка ГКК-350-85/8"х53/4" скважины №15 (контрольная) | ОАО "ФНПЦ "Станкомаш" | 1972 | 20 | 2023-12-31 | 0 | 2023
253 | [104 empty] | Фонтанная арматура АФК3-50х320 скважины №15 (контрольная) | ОАО "ФНПЦ "Станкомаш" | 1972 | 20 | 2023-12-31 | 0 | 2023
254 | [104 empty] | Фонд скважин Пеляткинского ГКМ (А70-00017-0090)
255 | [104 empty] | Колонная головка ОКК-2-350-140х219х299 скважины №401 | АК "Корвет" | 2003 | 20 | 2024-12-31 | 0 | 2028
256 | [104 empty] | Фонтанная арматура АФТ3-65х350 скважины №401 | АК "Корвет" | 2003 | 20 | 2024-12-31 | 0 | 2028
257 | [104 empty] | Колонная головка ОКК-2-350-140х219х299 скважины №822 | АК "Корвет" | 2006 | 20 | 2024-12-31 | 0 | 2028
258 | [104 empty] | Фонтанная арматура АФТ3-65х350 скважины №822 | АК "Корвет" | 2006 | 20 | 2024-12-31 | 0 | 2028
259 | [104 empty] | Колонная головка ОКК-2-350-140х219х299 скважины №823 | АК "Корвет" | 2006 | 20 | 2024-12-31 | 0 | 2028
260 | [104 empty] | Фонтанная арматура АФТ3-65х350 скважины №823 | АК "Корвет" | 2006 | 20 | 2024-12-31 | 0 | 2028
261 | [104 empty] | Колонная головка ОКК-2-700-140х219х299 скважины №824 | АК "Корвет" | 2003 | 20 | 2024-12-31 | 0 | 2028
262 | [104 empty] | Фонтанная арматура АФ-6-70х80/65 скважины №824 | АК "Корвет" | 2003 | 20 | 2024-12-31 | 0 | 2028
263 | [104 empty] | Колонная головка ОКК-2-350-140х219х299 скважины №825 | АК "Корвет" | 2003 | 20 | 2023 | 0 | 2026
264 | [104 empty] | Фонтанная арматура АФТ3-65х730 скважины №825 | АК "Корвет" | 2003 | 20 | 2023 | 0 | 2026
265 | [104 empty] | Колонная головка ОКК-2-350-140х219х299 скважины №826 | АК "Корвет" | 2006 | 20 | 2026 | 0 | 2026
266 | [104 empty] | Фонтанная арматура АФК3-65х350 скважины №826 | АК "Корвет" | 2006 | 20 | 2026 | 0 | 2026
267 | [104 empty] | Колонная головка ОКК-2-350-140х219х299 скважины №827 | АК "Корвет" | 2006 | 20 | 2026 | 0 | 2026
268 | [104 empty] | Фонтанная арматура АФК3-65х350 скважины №827 | АК "Корвет" | 2006 | 20 | 2026 | 0 | 2026
269 | [104 empty] | Колонная головка ОКК-2-350-140х219х299 скважины №829 | АК "Корвет" | 2006 | 20 | 2026 | 0 | 2026
270 | [104 empty] | Фонтанная арматура АФ6-65х35 скважины №829 | АК "Корвет" | 2006 | 20 | 2026 | 0 | 2026
271 | [104 empty] | Колонная головка ОКК-2-350-140х219х299 скважины №830 | АК "Корвет" | 2006 | 20 | 2026 | 0 | 2026
272 | [104 empty] | Фонтанная арматура АФ6-80/65х35 скважины №830 | Уралнефтемаш | 2006 | 20 | 2026 | 0 | 2026
273 | [104 empty] | Колонная головка ОКК-2-350-140х219х299 скважины №831 | Уралнефтемаш | 2006 | 20 | 2026 | 0 | 2026
274 | [104 empty] | Фонтанная арматура АФК3-65х350 скважины №831 | АК "Корвет" | 2006 | 20 | 2026 | 0 | 2026
275 | [104 empty] | Колонная головка ОКК-2-350-140х219х299 скважины №832 | Уралнефтемаш | 2003 | 20 | 2023 | 0 | 2026
276 | [104 empty] | Фонтанная арматура АФ6-80/65х35 скважины №832 | Уралнефтемаш | 2003 | 20 | 2023 | 0 | 2026
277 | [104 empty] | Колонная головка ОКК-2-350-140х219х299 скважины №833 | АК "Корвет" | 2006 | 20 | 2026 | 0 | 2026
278 | [104 empty] | Фонтанная арматура АФК3-65х350 скважины №833 | АК "Корвет" | 2006 | 20 | 2026 | 0 | 2026
279 | [104 empty] | Колонная головка ОКК-2-350-140х219х299 скважины №839 | АК "Корвет" | 2006 | 20 | 2026 | 0 | 2026
280 | [104 empty] | Фонтанная арматура АФ6-65х35 скважины №839 | АК "Корвет" | 2006 | 20 | 2026 | 0 | 2026
281 | [104 empty] | Колонная головка ОКК-2-35-168х245х324 скважины №846 | АК "Корвет" | 2009 | 20 | 2029 | 0 | 2029
282 | [104 empty] | Фонтанная арматура АФК2-80/65х35 скважины №846 | АК "Корвет" | 2009 | 20 | 2029 | 0 | 2029
283 | [104 empty] | Колонная головка ОКК-2-35-168х245х324 скважины №410 | АК "Корвет" | 2009 | 20 | 2029 | 0 | 2029
284 | [104 empty] | Фонтанная арматура АФ6-100/100х35 скважины №410 | АК "Корвет" | 2009 | 20 | 2029 | 0 | 2029
285 | [104 empty] | Колонная головка ОКК-2-35-168х245х324 скважины №411 | АК "Корвет" | 2009 | 20 | 2029 | 0 | 2029
286 | [104 empty] | Фонтанная арматура АФ6-100/100х35 скважины №411 | АК "Корвет" | 2009 | 20 | 2029 | 0 | 2029
287 | [104 empty] | Колонная головка ОКК-2-35-168х245х324 скважины №835 | АК "Корвет" | 2009 | 20 | 2029 | 0 | 2029
288 | [104 empty] | Фонтанная арматура АФ6-100/100х35 скважины №835 | АК "Корвет" | 2009 | 20 | 2029 | 0 | 2029
289 | [104 empty] | Колонная головка ОКК-2-35-168х245х324 скважины №836 | АК "Корвет" | 2009 | 20 | 2029 | 0 | 2029
290 | [104 empty] | Фонтанная арматура АФ6-100/100х35 скважины №836 | АК "Корвет" | 2009 | 20 | 2029 | 0 | 2029
291 | [104 empty] | Колонная головка ОКК-2-350-140х219х299 скважины №838 | АК "Корвет" | 2009 | 20 | 2029 | 0 | 2029
292 | [104 empty] | Фонтанная арматура АФ6-80/65х35 скважины №838 | АК "Корвет" | 2009 | 20 | 2029 | 0 | 2029
293 | [104 empty] | Колонная головка ОКК-2-35-168х245х324 скважины №600 | ООО НПО "Нефтегаздеталь" | 2011 | 20 | 2031 | 0 | 2031
294 | [104 empty] | Фонтанная арматура АФ6-100/100х35 скважины №600 | ООО НПО "Нефтегаздеталь" | 2011 | 20 | 2031 | 0 | 2031
295 | [104 empty] | Колонная головка ОКК-2-35-168х245х324 скважины №601 | ООО НПО "Нефтегаздеталь" | 2011 | 20 | 2031 | 0 | 2031
296 | [104 empty] | Фонтанная арматура АФ6-100/100х35 скважины №601 | ООО НПО "Нефтегаздеталь" | 2011 | 20 | 2031 | 0 | 2031
297 | [104 empty] | Колонная головка ОКК-2-35-168х245х324 скважины №412 | ООО НПО "Нефтегаздеталь" | 2011 | 20 | 2031 | 0 | 2031
298 | [104 empty] | Фонтанная арматура АФ6-100/100х35 скважины №412 | ООО НПО "Нефтегаздеталь" | 2011 | 20 | 2031 | 0 | 2031
299 | [104 empty] | Колонная головка ОКК-2-350-168х245х324 скважины №450 | АК "Корвет" | 2013 | 20 | 2033 | 0 | 2033
300 | [104 empty] | Фонтанная арматура АФ6-80/65х35 скважины №450 | АК "Корвет" | 2013 | 20 | 2033 | 0 | 2033
301 | [104 empty] | Колонная головка ОКК-2-350-168х245х324 скважины №602 | АК "Корвет" | 2013 | 20 | 2033 | 0 | 2033
302 | [104 empty] | Фонтанная арматура АФ6-80/65х35 скважины №602 | АК "Корвет" | 2013 | 20 | 2033 | 0 | 2033
303 | [104 empty] | Колонная головка ОКК-2-350-168х245х324 скважины №851 | АК "Корвет" | 2014 | 20 | 2034 | 0 | 2034
304 | [104 empty] | Фонтанная арматура АФ6-80/65х35 скважины №851 | АК "Корвет" | 2014 | 20 | 2034 | 0 | 2034
305 | [104 empty] | Колонная головка ОКК-2-350-168х245х324 скважины №852 | АК "Корвет" | 2012 | 20 | 2032 | 0 | 2032
306 | [104 empty] | Фонтанная арматура АФ6-100/100х350 скважины №852 | АК "Корвет" | 2012 | 20 | 2032 | 0 | 2032
307 | [104 empty] | Колонная головка ОКК-2-350-168х245х324 скважины №853 | АК "Корвет" | 2011 | 20 | 2031 | 0 | 2031
308 | [104 empty] | Фонтанная арматура АФ6-100/100х350 скважины №853 | АК "Корвет" | 2011 | 20 | 2031 | 0 | 2031
309 | [104 empty] | Колонная головка ОКК-2-350-168х245х324 скважины №854 | АК "Корвет" | 2014 | 20 | 2034 | 0 | 2034
310 | [104 empty] | Фонтанная арматура АФ6-100/100х350 скважины №854 | АК "Корвет" | 2014 | 20 | 2034 | 0 | 2034
311 | [104 empty] | Колонная головка ОКК-2-35-168х245х324 скважины №941 | АК "Корвет" | 2016 | 20 | 2036 | 0 | 2036
312 | [104 empty] | Фонтанная арматура АФ6-80/65х35 скважины №941 | АК "Корвет" | 2016 | 20 | 2036 | 0 | 2036
313 | [104 empty] | Колонная головка ОКК-2-35-168х245х324 скважины №841 | АК "Корвет" | 2016 | 20 | 2036 | 0 | 2036
314 | [104 empty] | Фонтанная арматура АФ6-80/65х35 скважины №841 | Уралнефтемаш | 2016 | 20 | 2036 | 0 | 2036
315 | [104 empty] | Колонная головка ОКК-2-35-168х245х324 скважины №441 | Уралнефтемаш | 2016 | 20 | 2036 | 0 | 2036
316 | [104 empty] | Фонтанная арматура АФ6-80/65х35 скважины №441 | Уралнефтемаш | 2016 | 20 | 2036 | 0 | 2036
317 | [104 empty] | Колонная головка ОКК-2-35-168х245х324 скважины №442 | Уралнефтемаш | 2016 | 20 | 2036 | 0 | 2036
318 | [104 empty] | Фонтанная арматура АФ6-80/65х35 скважины №442 | Уралнефтемаш | 2016 | 20 | 2036 | 0 | 2036
319 | [104 empty] | Колонная головка ОКК-2-35-168х245х324 скважины №641 | Уралнефтемаш | 2016 | 20 | 2036 | 0 | 2036
320 | [104 empty] | Фонтанная арматура АФ6-80/65х35 скважины №641 | Уралнефтемаш | 2016 | 20 | 2036 | 0 | 2036
321 | [104 empty] | Колонная головка ОКК-2-35-168х245х324 скважины №661 | Уралнефтемаш | 2013 | 20 | 2033 | 0 | 2033
322 | [104 empty] | Фонтанная арматура АФ6-80/65х35 скважины №661 | Уралнефтемаш | 2013 | 20 | 2033 | 0 | 2033
323 | [104 empty] | Колонная головка ОКК-2-35-168х245х324 скважины №662 | Уралнефтемаш | 2015 | 20 | 2035 | 0 | 2035
324 | [104 empty] | Фонтанная арматура АФ6-80/65х35 скважины №662 | Уралнефтемаш | 2015 | 20 | 2035 | 0 | 2035
325 | [104 empty] | Колонная головка ОКК-2-35-168х245х324 скважины №861 | Уралнефтемаш | 2013 | 20 | 2033 | 0 | 2033
326 | [104 empty] | Фонтанная арматура АФ6-80/65х35 скважины №861 | Уралнефтемаш | 2013 | 20 | 2033 | 0 | 2033
327 | [104 empty] | Колонная головка ОКК-2-35-168х245х324 скважины №663 | Уралнефтемаш | 2015 | 20 | 2035 | 0 | 2035
328 | [104 empty] | Фонтанная арматура АФ6-80/65х35 скважины №663 | Уралнефтемаш | 2015 | 20 | 2035 | 0 | 2035
329 | [104 empty] | Колонная головка ОКК-2-35-168х245х324 скважины №461 | Уралнефтемаш | 2014 | 20 | 2034 | 0 | 2034
330 | [104 empty] | Фонтанная арматура АФ6-80/65х35 скважины №461 | Уралнефтемаш | 2014 | 20 | 2034 | 0 | 2034
331 | [104 empty] | Колонная головка ОКК-2-35-168х245х324 скважины №462 | Уралнефтемаш | 2015 | 20 | 2035 | 0 | 2035
332 | [104 empty] | Фонтанная арматура АФ6-80/65х35 скважины №462 | Уралнефтемаш | 2015 | 20 | 2035 | 0 | 2035
333 | [104 empty] | Колонная головка ОКК-2-35-168х245х324 скважины №463 | Уралнефтемаш | 2015 | 20 | 2035 | 0 | 2035
334 | [104 empty] | Фонтанная арматура АФ6-80/65х35 скважины №463 | Уралнефтемаш | 2015 | 20 | 2035 | 0 | 2035
335 | [104 empty] | Колонная головка ОКК-2-35-168х245х324 скважины №862 | Уралнефтемаш | 2016 | 20 | 2036 | 0 | 2036
336 | [104 empty] | Фонтанная арматура АФ6-100/80х35 скважины №862 | Уралнефтемаш | 2016 | 20 | 2036 | 0 | 2036
337 | [104 empty] | Колонная головка ОКК-2-35-168х245х324 скважины №863 | Уралнефтемаш | 2016 | 20 | 2036 | 0 | 2036
338 | [104 empty] | Фонтанная арматура АФ6-100/80х35 скважины №863 | Уралнефтемаш | 2016 | 20 | 2036 | 0 | 2036
339 | [104 empty] | Колонная головка ОКК-2-35-168х245х324 пьезометрической скважины №ПЛ-16 | АК "Корвет" | 2017 | 20 | 2037 | 0 | 2037
340 | [104 empty] | Фонтанная арматура АФК3-65/80х35 пьезометрической скважины №ПЛ-16 | АК "Корвет" | 2017 | 20 | 2037 | 0 | 2037
341 | [104 empty] | Колонная головка ОКК-2-210-140х219х299 поглощающей скважины №1-П | АК "Корвет" | консервация | 20 | 2024-12-31 | 0 | 2028
342 | [104 empty] | Фонтанная арматура АФК3-65х210 поглощающей скважины №1-П | АК "Корвет" | консервация | 20 | 2024-12-31 | 0 | 2028
343 | [104 empty] | Колонная головка ОКК-2-210-140х219х299 поглощающей скважины №2-П | АК "Корвет" | консервация | 20 | 2024-12-31 | 0 | 2028
344 | [104 empty] | Фонтанная арматура АФК3-65х210 поглощающей скважины №2-П | АК "Корвет" | консервация | 20 | 2024-12-31 | 0 | 2028
345 | [104 empty] | Колонная головка ОКК-2-210-140х219х299наблюдательной скважины №1-НГ | АК "Корвет" | консервация | 20 | 2024-12-31 | 0 | 2028
346 | [104 empty] | Фонтанная арматура АФК2-65х350 наблюдательной скважины №1-НГ | АК "Корвет" | консервация | 20 | 2024-12-31 | 0 | 2028
347 | [104 empty] | Колонная головка ОКК-1-140х219х299наблюдательной скважины №2-НВ | АК "Корвет" | консервация | 20 | 2024-12-31 | 0 | 2028
348 | [104 empty] | Фонтанная арматура АФК2-65х350 наблюдательной скважины №2-НВ | АК "Корвет" | консервация | 20 | 2024-12-31 | 0 | 2028
Нижне-Волжское управление Ростехнадзора
| ООО "БКЕ Шельф" | [7 empty] | ООО "ЛУКОЙЛ-Нижневолжскнефть" | [7 empty] | ООО "Нижневолжское управление ремонта скважин" | [7 empty] | ООО "Буровая компания Евразия" | [7 empty] | ООО "ПрикаспийНефтегаз" | [7 empty] | филиал «Астрахань бурение» ООО «Газпром бурение» | [7 empty] | ООО "АвтоСпецСервис" | [7 empty] | АО "Газпром газораспределение Элиста"
1 | Буровая вышка | Lee.C.Moore | 2014-02-26 | 20 |  | 0 |  |  | Буровая вышка | NOV | 2010 | 25 |  |  |  |  | Подъемный агрегат АР-60 зав.№31 | машиностроительный завод г. Санкт-Петербург | 2001 | 8 | 2023-06-06 |  |  |  | Буровая установка 1000Kip AC Beat Rig | LEWCO, США | 2008 | 20 лет | нет | нет | 2031 |  | Буровая установка ZJ 70/4500L, 2014-021G, 450т | ЗАО "Сычуань Хунхуа" | 2014 | 20 лет | - | 0 | По результату экспертизы |  | Буровая установка UNOC 500 DE зав.№14633 | Румыния | 1996 |  | ЭПБ 09.09.2019 до 09.02.2021 |  |  |  | Агрегат подъемный АПРС-50КАМ зав.№ Х89042201FОВ D4009 | Республика Татарстан ОАО " ПО Елабужский автомобильный завод" | 2015г | 9 | на основании паспортных данных срок службы до 2024г. | нет | ЭПБ в 2024г | По результатам ЭПБ в 2024г | Агрегат для освоения и ремонта скважин модели А-50М, зав. № 523 | Ленинградский машиностроительный зваод | 1991 | 3 | Согласно протоколу техничсекого диагностирования подъемника для бурения, капитального и текущего ремонта скважин. Агрегата для освоения и ремонта скважин модели А-50М, зав.№ 523, продлен до августа 2022г. | 0
2 | Буровая лебёдка | LeTourneau | 2014-02-26 | 20 |  | 0 |  |  | Кронблок | NOV | 2010 | 20 |  |  |  |  | Подъемный агрегат А-50М зав.№969 | Ленмашзавод | 1993 | 8,8 |  |  |  | консервация приказ №653 от 02.08.18г. | Буровая установка 1000Kip AC Beat Rig | LEWCO, США | 2009 | 20лет | нет | нет | 2031 |  | Буровая установка ZJ40, 13214, 225n | ООО "DFXK Нефтемаш" | 2013 | 20 лет | - | 0 | По результату экспертизы |  | Воздухосборник зав.№90192 | Румыния | 1990 | 10 | ЭПБ 08.02.2018 г. до 08.02.2022 г. |  |  |  | Установка буровая для эксплуатационного и глубокого разведочного бурения УПРБ-125 зав.№002 (YЗК700300Е 07 00108) | Республика Татарстан ОАО " ПО Елабужский автомобильный завод" | 2015г | 9 | на основании паспортных данных срок службы до 2024г. | нет | ЭПБ в 2024г | По результатам ЭПБ в 2024г
3 | Механизм крепления неподвижного конца талевого каната | NOV | 2014-02-26 | 20 |  | 0 |  |  | Система перемещения вышки | NOV | 2010 | 20 |  |  |  |  | агрегат для освоения и ремонта скважин УПА-60А зав.№323 | машиностроительный завод г. Санкт-Петербург | 2001 | 8 |  |  |  | консервация приказ №476 от 20.05.2019г. | Буровая установка ZJ 70 DBS | Хун-Хуа, Китай | 2014 | 20лет | нет | нет | 2038 | [9 empty] | Воздухосборник зав.№90381 | Румыния | 1990 | 10 | ЭПБ 08.02.2018 г. до 08.02.2022 г. |  |  |  | Агрегат подъемный для ремонта скважин АПР-80 зав.№ Х89062201FОВ D4001 | Республика Татарстан ОАО " ПО Елабужский автомобильный завод" | 2015г | 9 | на основании паспортных данных срок службы до 2024г. | нет | ЭПБ в 2024г | По результатам ЭПБ в 2024г
4 | Талевый блок | LeTourneau | 2014-02-26 | 20 |  | 0 |  |  | Механические мостки | NOV | 2010 | 20 |  |  |  |  | Подъемный агрегат УПА-60А рег. № У682АР | машиностроительный завод г. Санкт-Петербург | 22.01.2001 | 8 |  |  |  | консервация приказ №474 от 20.05.2019г. | Буровая установка RG ZJ 40 vj,/ | RG -нефтемаш, Китай | 2012 | 20лет | нет | нет | 2036 | [9 empty] | Буровая установка F-500DEK зав.№3 | Румыния | 1996 |  | ЭПБ 19.06.2020 г. до 17.06.2021г |  |  |  | Агрегат подъемный АПРС-50КАМ зав.№ Х89042201FОВ D4006 | Республика Татарстан ОАО " ПО Елабужский автомобильный завод" | 2015г | 9 | на основании паспортных данных срок службы до 2024г. | нет | ЭПБ в 2024г | По результатам ЭПБ в 2024г
5 | Система верхнего привода | NOV | 2014-02-26 | 20 |  | 0 |  |  | Гидрораскрепитель | NOV | 2010 | 20 |  |  |  |  | агрегат для освоения и ремонта скважин А-50М зав.№1383 | машиностроительный завод г. Санкт-Петербург | 1997 | 8 | 2021-08-31 |  |  |  | Буровая установка ZJ 50 DBS | Хун-Хуа, Китай | 2010 | 20лет | нет | нет | 2035 | [9 empty] | Воздухосборник зав.№27319 | Румыния | 1996 | 10 | ЭПБ 08.02.2018 г. до 08.02.2022 г. |  |  |  | Агрегат подъемный АПРС-50КАМ зав.№ Х89042201FОВ D4007 | Республика Татарстан ОАО " ПО Елабужский автомобильный завод" | 2015г | 9 | на основании паспортных данных срок службы до 2024г. | нет | ЭПБ в 2024г | По результатам ЭПБ в 2024г
6 | Стол роторный | LeTourneau | 2014-02-26 | 20 |  | 0 |  |  | Ключ машинный 1 | NOV | 2010 | 20 |  |  |  |  | Подъемный агрегат АПРС-40 зав.№8958242м | Нижегородский машиностроительный завод | 2001 | 8 | 2022-10-24 |  |  |  | Уралмаш 3200/200 ДГУ | Уралмаш, Россия | 2009 | 2020-10-31 | нет | нет | 2022 | [9 empty] | Воздухосборник зав.№27320 | Румыния | 1996 | 10 | ЭПБ 08.02.2018 г. до 08.02.2022 г. |  |  |  | Агрегат подъемный АПРС-50КАМ зав.№ Х89042201FОВ D4008 | Республика Татарстан ОАО " ПО Елабужский автомобильный завод" | 2015г | 9 | на основании паспортных данных срок службы до 2024г. | нет | ЭПБ в 2024г | По результатам ЭПБ в 2024г
7 | Автоматический буровой ключ | NOV | 2014-02-26 | 20 |  | 0 |  |  | Ключ машинный 2 | NOV | 2010 | 20 |  |  |  |  | Подъемный агрегат Идель-80 зав.№015 | ООО Идель Нефтемаш г. Ишимбай | 08.11.2010 | 15 | 2025-07-11 | [19 empty] | Воздухосборник зав.№27358 | Румыния | 1996 | 10 | ЭПБ 08.02.2018 г. до 08.02.2022 г. |  |  |  | Агрегат подъемный АПРС-50КАМ зав.№ Х89042201FОВ D4013 | Республика Татарстан ОАО " ПО Елабужский автомобильный завод" | 2015г | 9 | на основании паспортных данных срок службы до 2024г. | нет | ЭПБ в 2024г | По результатам ЭПБ в 2024г
8 | Гидрораскрепитель с вспомогательным блоком питания | Drilco | 2014-02-26 | 20 |  | 0 |  |  | Вспомогательная лебедка №1 | Ingersoll Rand | 2010 | 4 | 2021-05-18 |  |  |  | Подъемный агрегат Идель-50 зав.№001 | ООО Идель Нефтемаш г. Ишимбай | 27.01.2010 | 15 | 2025-10-08 | [19 empty] | Воздухосборник зав.№27357 | Румыния | 1996 | 10 | ЭПБ 08.02.2018 г. до 08.02.2022 г. |  |  |  | Агрегат подъемный для ремонта скважин АПР-60/80 зав.№ Х89082201FОВ D4015 | Республика Татарстан ОАО " ПО Елабужский автомобильный завод" | 2015г | 9 | на основании паспортных данных срок службы до 2024г. | нет | ЭПБ в 2024г | По результатам ЭПБ в 2024г
9 | Гидравлический силовой блок | NOV Varco | 2014-02-26 | 20 |  | 0 |  |  | Вспомогательная лебедка №2 | Ingersoll Rand | 2010 | 4 | 2021-05-18 |  |  |  | Подъемный агрегат А2-32 рег. № У333АК зав. № 212 | машиностроительный завод г. Санкт-Петербург | 2001 | 8 | 2022-08-21 | [19 empty] | Буровая установка F-400EA/DEA зав.№ 1/Р2 | Румыния | 2010 |  | До 2030г. |  |  |  | Агрегат подъемный АПРС-50КАМ зав.№ Х89042201FОВ D4005 | Республика Татарстан ОАО " ПО Елабужский автомобильный завод" | 2015г | 9 | на основании паспортных данных срок службы до 2024г. | нет | ЭПБ в 2024г | По результатам ЭПБ в 2024г
10 | Сепаратор газа | Ferofab FZE | 2014-02-26 | 20 |  | 0 |  |  | Лебедка подъема персонала | Ingersoll Rand | 2010 | 4 | 2021-05-18 |  |  |  | Подъемный агрегат Барс-80 | ООО "Исмиль", г. Набережные Челны | 2017 | 9 | 2026-07-27 | [19 empty] | Воздухосборник зав.№27606 | Румыния | 2011 | 10 | ЭПБ 28.04.2019 г. до 28.04.2023 г. |  |  |  | Агрегат подъемный для ремонта скважин АПР-80П2 зав.№ Х89068700FОВ D4058 | Республика Татарстан ОАО " ПО Елабужский автомобильный завод" | 2015г | 9 | на основании паспортных данных срок службы до 2024г. | нет | ЭПБ в 2024г | По результатам ЭПБ в 2024г
11 | Электрический перемешиватель бурового раствора, тип VMA-10 | NOV | 2014-02-26 | 20 |  | 0 |  |  | Манифольд буровой | NOV | 2010 | 20 |  |  |  |  | Подъемный агрегат Барс-100 | ООО "Исмиль", г. Набережные Челны | 2019 | 9 | 2028-10-31 | [19 empty] | Воздухосборник зав.№27605 | Румыния | 2011 |  | ЭПБ 28.04.2019 г. до 28.04.2023 г.
12 | Электрический перемешиватель бурового раствора, тип VMA-10 | NOV | 2014-02-26 | 20 |  | 0 |  |  | Силовые клинья | NOV | 2010 | 20 | [28 empty] | Воздухосборник зав.№27604 | Румыния | 2011 |  | ЭПБ 28.04.2019 г. до 28.04.2023 г.
13 | Электрический перемешиватель бурового раствора, тип VMA-25 | NOV | 2014-02-26 | 20 |  | 0 |  |  | Элеватор с поворотным устройством | NOV | 2010 | 20 | [28 empty] | Воздухосборник зав.№27603 | Румыния | 2011 |  | ЭПБ 28.04.2019 г. до 28.04.2023 г.
14 | Электрический перемешиватель бурового раствора, тип VMA-25 | NOV | 2014-02-26 | 20 |  | 0 |  |  | Система верхнего привода | NOV | 2010 | 20 | [28 empty] | Буровая установка Уралмаш 4Э-76 зав.№511 | г.Бийск | 2007 |  | ЭПБ 28.05.2019 г. до 21.05.2022 г.
15 | Электрический перемешиватель бурового раствора, тип VMA-25 | NOV | 2014-02-26 | 20 |  | 0 |  |  | Лебедка буровая | NOV | 2010 | 20 | [28 empty] | Воздухосборник зав.№522 | г.Бийск | 2007 | 10 | ЭПБ 08.02.2018 г. до 08.02.2022 г.
16 | Электрический перемешиватель бурового раствора, тип VMA-25 | NOV | 2014-02-26 | 20 |  | 0 |  |  | Система намотки талевого каната | NOV | 2010 | 20 | [28 empty] | Буровая установка UNOC 500 DE зав.№14632 | Румыния | 1999 |  | ЭПБ 25.04.2019 г. до 28.03.2021г
17 | Электрический перемешиватель бурового раствора, тип VMA-25 | NOV | 2014-02-26 | 20 |  | 0 |  |  | Крепление мертвого конца | NOV | 2010 | 20 | [28 empty] | Воздухосборник зав.№9073 | Румыния | 1999 | 10 | ЭПБ 08.02.2018 г. до 08.02.2022 г.
18 | Электрический перемешиватель бурового раствора, тип VMA-25 | NOV | 2014-02-26 | 20 |  | 0 |  |  | Талевый блок | NOV | 2010 | 20 | 2023-06-09 | [27 empty] | Воздухосборник зав.№9374 | Румыния | 1999 | 10 | ЭПБ 08.02.2018 г. до 08.02.2022 г.
19 | Электрический перемешиватель бурового раствора, тип VMA-25 | NOV | 2014-02-26 | 20 |  | 0 |  |  | Роторный стол | NOV | 2010 | 20 | [28 empty] | Буровая установка Уралмаш 4Э-76 зав.№13963 | г.Бийск | 1989 |  | ЭПБ 30.04.2020 г. до 27.04.2021 г.
20 | Электрический перемешиватель бурового раствора, тип VMA-25 | NOV | 2014-02-26 | 20 |  | 0 |  |  | Ключ буровой | NOV | 2010 | 20 | [28 empty] | Воздухосборник зав.№767 | г.Бийск | 1988 | 10 | ЭПБ 19.04.2019 г. до 19.04.2023 г.
21 | Электрический перемешиватель бурового раствора, тип VMA-25 | NOV | 2014-02-26 | 20 |  | 0 |  |  | Превентор универсальный кольцевой | NOV | 2010 | 20 | 2023-06-09 | [27 empty] | Буровая установка Уралмаш 4Э-76 зав.№14104 | г.Бийск | 1989 |  | ЭПБ 20.06.2018 г. до 20.06.2019 г.
22 | Каскадное вибросито | NOV | 2014-02-26 | 20 |  | 0 |  |  | Превентор сдвоеный | NOV | 2010 | 20 | 2023-06-09 | [27 empty] | Воздухосборник зав.№7560 | г.Бийск | 1987 | 10 | ЭПБ 08.02.2018 г. до 08.02.2022 г.
23 | Каскадное вибросито | NOV | 2014-02-26 | 20 |  | 0 |  |  | Превентор одиночный | NOV | 2010 | 20 | 2023-06-09 | [27 empty] | Буровая установка F-400EA/DEA зав.№2 | Румыния | 2011 |  | До 2030г.
24 | Каскадное вибросито | NOV | 2014-02-26 | 20 |  | 0 |  |  | Диверторная система | NOV | 2010 | 20 | 2023-06-09 | [27 empty] | Воздухосборник зав.№27607 | Румыния | 2011 | 10 | ЭПБ 28.04.2019 г. до 28.04.2023 г.
25 | Каскадное вибросито | NOV | 2014-02-26 | 20 |  | 0 |  |  | Сепаратор | NOV | 2010 | 20 | [28 empty] | Воздухосборник зав.№27608 | Румыния | 2011 |  | ЭПБ 28.04.2019 г. до 28.04.2023 г.
26 | Каскадное вибросито | NOV | 2014-02-26 | 20 |  | 0 |  |  | Манифольд штуцерный | NOV | 2010 | 20 | [28 empty] | Воздухосборник зав.№27609 | Румыния | 2011 |  | ЭПБ 28.04.2019 г. до 28.04.2023 г.
27 | Дегазатор | NOV | 2014-02-26 | 20 |  | 0 |  |  | Опресовочный агрегат | NOV | 2010 | 20 | [28 empty] | Воздухосборник зав.№27610 | Румыния | 2011 |  | ЭПБ 28.04.2019 г. до 28.04.2023 г.
28 | Дегазатор | NOV | 2014-02-26 | 20 |  | 0 |  |  | Пневмоталь ПВО №1 | Ingersoll Rand | 2010 | 15
29 | Гидроциклонный пескоотделитель | NOV | 2014-02-26 | 20 |  | 0 |  |  | Пневмоталь ПВО №2 | Ingersoll Rand | 2010 | 15
30 | Гидроциклонный илоотделитель | NOV | 2014-02-26 | 20 |  | 0 |  |  | Буровой насос №1 | NOV | 2010 | 20
31 | Центрифуга бурового раствора | Mi-Swaco | 2014-02-26 | 20 |  | 0 |  |  | Буровой насос №2 | NOV | 2010 | 20
32 | Центрифуга бурового раствора | Mi-Swaco | 2014-02-26 | 20 |  | 0 |  |  | Буровой насос №3 | NOV | 2010 | 20
33 | Дивертор KFDJ-500 | Vetco Grey | 2014-02-26 | 20 |  | 0 |  |  | Ситогидроциклон | Mi Swaco | 2010 | 20
34 | Гидравлическая силовая установка и система управления противовыбросовым превентором и дивертором NOV SARA | Koomey | 2014-02-26 | 20 |  | 0 |  |  | Центрифуга | Mi Swaco | 2010 | 20
35 | Сферический превентор универсальный гидравлический | NOV | 2014-02-26 | 20 |  | 0 |  |  | Центрифуга | Mi Swaco | 2010 | 20
36 | Сдвоенный плашечный превентор гидравлический | NOV | 2014-02-26 | 20 |  | 0 |  |  | Дегазатор | Mi Swaco | 2010 | 20
37 | Сдвоенный плашечный превентор гидравлический | NOV | 2014-02-26 | 20 |  | 0 |  |  | Система емкостей бурового раствора | NOV | 2010 | 20
38 | Буровой насос | LeTourneau | 2014-02-26 | 20 |  | 0 |  |  | Сосуды пневмотранспорта | Красный молот | 2010 | 20 | 2021-05-21
39 | Буровой насос | LeTourneau | 2014-02-26 | 20 |  | 0 |  |  | Цементировочный агрегат | NOV | 2010 | 20
40 | Буровой насос | LeTourneau | 2014-02-26 | 20 |  | 0 |  |  | Буровая вышка | Drillmec | 2014 | 25
41 | Пневматическая лебедка г/п 5 тонн | RAM Winch & Hoist, Ltd | 2014-02-26 | 20 |  | 0 |  |  | Кронблок | Drillmec | 2014 | 20
42 | Пневматическая лебедка г/п 5 тонн | RAM Winch & Hoist, Ltd | 2014-02-26 | 20 |  | 0 |  |  | Система перемещения вышки | Drillmec | 2014 | 20
43 | Пневматическая лебедка г/п 5 тонн | RAM Winch & Hoist, Ltd | 2014-02-26 | 20 |  | 0 |  |  | Механические мостки | Drillmec | 2014 | 20
44 | Пневматическая лебедка г/п 5 тонн | RAM Winch & Hoist, Ltd | 2014-02-26 | 20 |  | 0 |  |  | Гидрораскрепитель | Drillmec | 2014 | 20
45 | Пневматическая лебедка г/п 5 тонн | RAM Winch & Hoist, Ltd | 2014-02-26 | 20 |  | 0 |  |  | Ключ машинный 1 | Drillmec | 2014 | 20
46 | Пневматическая лебедка для подъема персонала г/п 150 кг. | RAM Winch & Hoist, Ltd | 2014-02-26 | 20 |  | 0 |  |  | Ключ машинный 2 | Drillmec | 2014 | 20
47 | Пневматическая лебедка для подъема персонала г/п 150 кг. | RAM Winch & Hoist, Ltd | 2014-02-26 | 20 |  | 0 |  |  | Вспомогательная лебедка №1 | Ingersoll Rand | 2014 | 10
48 | Пневматическая лебедка верхового рабочего | Ram Winch & Hoist Ltd. | 2014-02-26 | 20 |  | 0 |  |  | Вспомогательная лебедка №2 | Ingersoll Rand | 2014 | 10
49 | Пневматическая лебедка верхового рабочего | Ram Winch & Hoist Ltd. | 2014-02-26 | 20 |  | 0 |  |  | Вспомогательная лебедка №3 | Ingersoll Rand | 2014 | 10
50 | Устройство для намотки талевого каната | RAM Winch & Hoist, Ltd | 2014-02-26 | 20 |  | 0 |  |  | Вспомогательная лебедка №4 | Ingersoll Rand | 2014 | 10
51 | Буровой ключ с пневматическим приводом | Varco BJ | 2014-02-26 | 20 |  | 0 |  |  | Вспомогательная лебедка №5 | Ingersoll Rand | 2014 | 10
52 | Устройство с пневматическим приводом для наращивания труб | ACCESS OIL TOOLS | 2014-02-26 | 20 |  | 0 |  |  | Лебедка подъема персонала | Ingersoll Rand | 2014 | 10
53 | Противоразбрызгиватель пневматический | Sub-Drill | 2014-02-26 | 20 |  | 0 |  |  | Манифольд буровой | Drillmec | 2014 | 20
54 | Манифольд дроселирования и глушения | Lamprell | 2014-02-26 | 20 |  | 0 |  |  | Силовые клинья | Drillmec | 2014 | 20
55 | Манифольд бурового раствора | Lamprell | 2014-02-26 | 20 |  | 0 |  |  | Элеватор с поворотным устройством | Drillmec | 2014 | 20
56 | Монорельсовое подъемное устройство | J.D. NEUHAUS GmbH | 2014-02-26 | 20 |  | 0 |  |  | Система верхнего привода | Tesco | 2014 | 20
57 | Монорельсовое подъемное устройство | J.D. NEUHAUS GmbH | 2014-02-26 | 20 |  | 0 |  |  | Лебедка буровая | Drillmec | 2014 | 20
58 | Ресивер воздушный | Petrofac Facilities Management International Ltd | 2014-02-26 | 20 |  | 0 |  |  | Система намотки талевого каната | Drillmec | 2014 | 20
59 | Ресивер воздушный | Petrofac Facilities Management International Ltd | 2014-02-26 | 20 |  | 0 |  |  | Крепление мертвого конца | Drillmec | 2014 | 20
60 | [8 empty] | Талевый блок | Drillmec | 2014 | 20
61 | [8 empty] | Роторный стол | Drillmec | 2014 | 20
62 | [8 empty] | Ключ буровой | Drillmec | 2014 | 20
63 | [8 empty] | Превентор универсальный кольцевой | T3 Energy Services | 2014 | 20
64 | [8 empty] | Превентор сдвоеный | T3 Energy Services | 2014 | 20
65 | [8 empty] | Превентор одиночный | T3 Energy Services | 2014 | 20
66 | [8 empty] | Диверторная система | T3 Energy Services | 2014 | 20
67 | [8 empty] | Сепаратор | Drillmec | 2014 | 20
68 | [8 empty] | Манифольд штуцерный | T3 Energy Services | 2014 | 20
69 | [8 empty] | Опресовочный агрегат | T3 Energy Services | 2014 | 20
70 | [8 empty] | Пневмоталь ПВО №1 | Ingersoll Rand | 2014 | 15
71 | [8 empty] | Пневмоталь ПВО №2 | Ingersoll Rand | 2014 | 15
72 | [8 empty] | Буровой насос №1 | Drillmec | 2014 | 20
73 | [8 empty] | Буровой насос №2 | Drillmec | 2014 | 20
74 | [8 empty] | Буровой насос №3 | Drillmec | 2014 | 20
75 | [8 empty] | Ситогидроциклон | Mi Swaco | 2014 | 20
76 | [8 empty] | Центрифуга | Mi Swaco | 2014 | 20
77 | [8 empty] | Центрифуга | Mi Swaco | 2014 | 20
78 | [8 empty] | Дегазатор | Mi Swaco | 2014 | 20
79 | [8 empty] | Система емкостей бурового раствора | Mi Swaco | 2014 | 20
80 | [8 empty] | Сосуды пневмотранспорта | T3 Energy Services | 2014 | 20
81 | [8 empty] | Цементировочный агрегат | Schlumberger | 2014 | 20
82 | [8 empty] | Буровая вышка | Drillmec | 2017 | 25
83 | [8 empty] | Кронблок | Drillmec | 2017 | 20
84 | [8 empty] | Система перемещения вышки | Drillmec | 2017 | 20
85 | [8 empty] | Механические мостки | Drillmec | 2017 | 20
86 | [8 empty] | Гидрораскрепитель | Drillmec | 2017 | 20
87 | [8 empty] | Ключ машинный 1 | Drillmec | 2017 | 20
88 | [8 empty] | Ключ машинный 2 | Drillmec | 2017 | 20
89 | [8 empty] | Вспомогательная лебедка №1 | Ingersoll Rand | 2017 | 10
90 | [8 empty] | Вспомогательная лебедка №2 | Ingersoll Rand | 2017 | 10
91 | [8 empty] | Вспомогательная лебедка №3 | Ingersoll Rand | 2017 | 10
92 | [8 empty] | Вспомогательная лебедка №4 | Ingersoll Rand | 2017 | 10
93 | [8 empty] | Вспомогательная лебедка №5 | Ingersoll Rand | 2017 | 10
94 | [8 empty] | Лебедка подъема персонала | Ingersoll Rand | 2017 | 10
95 | [8 empty] | Манифольд буровой | Drillmec | 2017 | 20
96 | [8 empty] | Силовые клинья | Drillmec | 2017 | 20
97 | [8 empty] | Элеватор с поворотным устройством | Drillmec | 2017 | 20
98 | [8 empty] | Система верхнего привода | Bentec | 2017 | 20
99 | [8 empty] | Лебедка буровая | Drillmec | 2017 | 20
100 | [8 empty] | Система намотки талевого каната | Drillmec | 2017 | 20
101 | [8 empty] | Крепление мертвого конца | Drillmec | 2017 | 20
102 | [8 empty] | Талевый блок | Drillmec | 2017 | 20
103 | [8 empty] | Роторный стол | Drillmec | 2017 | 20
104 | [8 empty] | Ключ буровой | Drillmec | 2017 | 20
105 | [8 empty] | Превентор универсальный кольцевой | Drilltech Manufacturing Co., Ltd | 2017 | 20
106 | [8 empty] | Превентор сдвоеный | Drilltech Manufacturing Co., Ltd | 2017 | 20
107 | [8 empty] | Превентор одиночный | Drilltech Manufacturing Co., Ltd | 2017 | 20
108 | [8 empty] | Диверторная система | Drilltech Manufacturing Co., Ltd | 2017 | 20
109 | [8 empty] | Сепаратор | Drillmec | 2017 | 20
110 | [8 empty] | Манифольд штуцерный | Drilltech Manufacturing Co., Ltd | 2017 | 20
111 | [8 empty] | Опресовочный агрегат | Drilltech Manufacturing Co., Ltd | 2017 | 20
112 | [8 empty] | Пневмоталь ПВО №1 | Ingersoll Rand | 2017 | 15
113 | [8 empty] | Пневмоталь ПВО №2 | Ingersoll Rand | 2017 | 15
114 | [8 empty] | Буровой насос №1 | Drillmec | 2017 | 20
115 | [8 empty] | Буровой насос №2 | Drillmec | 2017 | 20
116 | [8 empty] | Буровой насос №3 | Drillmec | 2017 | 20
117 | [8 empty] | Ситогидроциклон | Mi Swaco | 2017 | 20
118 | [8 empty] | Центрифуга | Mi Swaco | 2017 | 20
119 | [8 empty] | Центрифуга | Mi Swaco | 2017 | 20
120 | [8 empty] | Дегазатор | Mi Swaco | 2017 | 20
121 | [8 empty] | Система емкостей бурового раствора | Mi Swaco | 2017 | 20
122 | [8 empty] | Сосуды пневмотранспорта | Drilltech Manufacturing Co., Ltd | 2017 | 20
123 | [8 empty] | Цементировочный агрегат | Schlumberger | 2017 | 20
Забайкальское управление Ростехнадзора
| ПАО "ТГК-14" | [7 empty] | Забайкальское Предприятие МЭС Сибири | [7 empty] | ОАО "ИНТЕР_РАО - электрогенерация" Харанорская ГРЭС | [7 empty] | ОАО "ИНТЕР_РАО - электрогенерация" Гусиноозёрская ГРЭС | [7 empty] | Филиал ПАО "МРСК Сибири" - «Читаэнерго» | [7 empty] | Филиал ПАО Россети Сибирь- "Бурятэнерго" | [7 empty] | АО «РусАтом Инфраструктурные решения» (ранее филиала АО "ОТЭК" в г. Краснокаменске-ТЭЦ ПАО"ППГХО") | [7 empty] | ОАО «Селенгинский целлюлозно-картонный комбинат» | [7 empty] | ПАО "ЗабТЭК" - Первомайская ТЭЦ | [7 empty] | Разрезоуправление "Уртуйское" ПАО "ППГХО" | [7 empty] | ООО "Разрез Восточный" | [7 empty] | АО "Разрез Харанорский" | [7 empty] | АО "Разрез Тугнуйский" | [7 empty] | ООО "Тугнуйская обогатительная фабрика"
1 | Паровая турбина №1 Р-8,4-34/10 | КТЗ (Калужский турбинный завод) | 1997-06-19 | 45 | - |  | Замена не требуется |  | АТДЦТН-63000/220/110/35 | ООО «Тольятинский трансформаторный завод» | 1985 | 25 | Акт технического освидетельствования от 09.09.2019 г на 5 лет (2019-2024) | - | Не планируется | - | Паровой котел ТПЕ-216 Ст.№ 1 | Производстве нное объединение "Красный котельщик" г. Таганрог | 1995 | 40 | нет | 6 |  |  | Паровая турбина К-200-130, ст. №1 | ЛМЗ | 1976 | 220 000 | - | 0 | - | - | Т-1 ТМТН-6300/110/35/10 ПС "Нижний Цасучей" | ООО "Тольяттинский трансформатор" | 1977 | 25 | 2023 | 0 | Замена не требуется |  | ПС "Авиационно-ремонтный завод (АРЗ)" 1Т Трансформатор ТДНС-10000/35/10 | ТОЛЬЯТТИНСКИЙ ТРАНСФОРМАТОР | 1986 | 25 | Продлён до 2022 | 0 | - | - | Котлоагрегат БКЗ-320-140-ПТ2 ст.№1 | Барнаульский котельный завод | 12.1972г. 17.03.2014г. - после реконструкции | 300 000 час | Не продлевался. ТО: ВО 21.11.2016г. до 11.2020г., ГИ 30.12.2016г. до 30.12.2024г. |  | Замена не требуется |  | Котел СРК-320 ст.№1 | Белгородский завод энергетического машиностроения (БЗЭМ) | 12.1976 | 15 лет | Выведен из эксплуатации в январе 2011 г. |  |  |  | БКЗ-50-39ф №1 зав. № 331 | Барнаульский котельный завод, | 1962 | 24 | Снят с учета |  |  | 2017 | Экскаватор ЭКГ-5А№3, | УЗТМ, СССР | 1989 | 15 | 5/ 2004, 2007, 2010, 2012, 2014 | нет | - | - | Экскаватор ЭР-1250- №32 | Украина | 29.04.71. | 17.5 | 2014,2015, 2016. | нет | _ | _ | Экскаватор ЭР-1250-16/1,5-Д №46 | Украина | 01.07.74. | 17.5 | консервация | нет | _ | _ | Экскаватор ЭШ-40/85 №4 | УЗТМ | 2007-10-31 | 23 | 4/Заключение экспертизы на оформлении |  | не планируется |  | ГРОХОТ BANANA 6х12 (Инв. №ТФ10834) поз.333/2 | Conn-Weld Industries Inc., США | 2013-05-01 | 7 | Экспертиза в стадии подготовки документации на регистрацию | нет | сентябрь 2021
2 | Паровая турбина №3 Р-12-34/0,1 | КТЗ | 2004-06-26 | 45 | - |  | Замена не требуется |  | АТДЦТН-63000/220/110/35 | ООО «Тольятинский трансформаторный завод» | 1984 | 25 | Акт технического освидетельствования от 09.09.2019 г на 5 лет (2019-2024) | - | Не планируется | - | Дымосос ДОД-31,5 ДС-1А | Котельный завод г.Барнаул | 1995 | 40 | нет | нет |  |  | Паровая турбина К-210-130, ст. №2 | ЛМЗ | 1977 | 220 000 | - | 0 | - | - | Т-2 ТМТН-6300/110/35/10 ПС "Нижний Цасучей" | ООО "Тольяттинский трансформатор" | 1978 | 25 | 2023 | 0 | Замена не требуется |  | ПС "Авиационно-ремонтный завод (АРЗ)" 2Т Трансформатор ТДН-10000/35/10 | ТОЛЬЯТТИНСКИЙ ТРАНСФОРМАТОР | 2015 | 25 | Продлён до 2022 | 0 | - | - | Котлоагрегат БКЗ-210-140 ст.№5 | Барнаульский котельный завод | 12. 1980 г. | 300 000 час | ЭПБ котла: заключение № 69-ТУ-00484-2016 утв.14.03.2016. Срок эксплуатации продлен |  | Замена не требуется |  | Котел СРК-320 ст.№2 | Белгородский завод энергетического машиностроения (БЗЭМ) | 12.1973 | 15 лет | №64-ТУ-00282-2020, срок до 03.02.2024 |  |  |  | КВ-Ф-35-150 В замен БКЗ-50-35ф № 1 за. № 331 | ООО НИЦ ПО "Бийскэнергомаш" | 2017 | 15 |  |  |  |  | Экскаватор ЭКГ-5А№20 | УЗТМ, СССР | 1987 | 15 | 6/2000, 2003,2005, 2007, 2010, 2012 | нет | - | - | ЭкскаваторЭКГ-5А №10615 | Россия | 1987-04-06 | 17.5 | 2014,2015, 2016. | нет | _ | _ | Экскаватор ЭР-1250-17/1-ОЦ №75 | Украина | 01.12.83. | 17.5 | 2007,2009,2011, 2013 | нет | _ | _ | ЭШ 10/70 №508 | НКМЗ | 2003-05-31 | 23 | 11/Заключение экспертизы на оформлении |  | не планируется |  | ГРОХОТ BANANA 8х20 (Зав. №SCB06001) Инв. №ТФ9671 п.104 | Conn-Weld Industries Inc., США | 2009-07-25 | 7 | 64-ТУ-01355-2019 2/срок до 30.10.2020 | нет | июнь 2021
3 | Паровая турбина №6 ПР 30-90/10/1,3 | ТМЗ (Турбомоторный завод) | 2019-05-06 | 220000 | - |  | Замена не требуется | 2019-05-06 | АТДЦТН-125000/220/110/10 | ООО «Тольятинский трансформаторный завод» | 1988 | 25 | Акт технического освидетельствования от 12.07.18 на 5 лет (2018-2023) | - | Не планируется | - | Дымосос ДОД-31,5 ДС-1Б | Котельный завод г.Барнаул | 1995 | 40 | нет | нет |  |  | Паровая турбина К-210-130, ст. №3 | ЛМЗ | 1978 | 220 000 | - | 0 | - | - | Т-1 ТДТН-25000/110/35/10 ПС "Балей" | ОАО "Запорожтрансформатор" | 1984 | 25 | 2021 | 0 | Замена не требуется |  | ПС "Алтачей" 1Т Трансформатор ТМ-2500/35/10 | БИРОБИДЖАНСКИЙ ЗАВОД | 1979 | 25 | Продлён до 2021 | 1 | - | - | Котлоагрегат БКЗ-210-140 ст.№6 | Барнаульский котельный завод | 12. 1980 г. | 300000 час | ЭПБ котла: заключение № 69-ТУ-01470-2018 утв.10.12.2018. Срок эксплуатации продлен 30.11.2023 |  | Замена не требуется |  | Котел СРК-320 ст.№3 | Белгородский завод энергетического машиностроения (БЗЭМ) | 12.1974 | 15 лет | №64-ТУ-00306-2017 срок службы до 02.06.2022 | 1 |  |  | БКЗ-50-39ф №2 зав. № 332 | Барнаульский котельный завод, | 1962 | 24 | Снят с учета |  |  |  | Экскаватор ЭКГ-4,6№1 | УЗТМ, СССР | 1979 | 15 | 7/ 2000, 2003, 2005, 2008, 2010, 2012, 2014 | нет | - | - | ЭкскаваторЭШ-10/70 №59 | Украина | 08.03.91. | 17.5 | 2014,2015, 2016. | нет | _ | _ | Экскаватор ЭР-1250-17/1-ОЦ №83 | Украина | 01.07.87. | 17.5 | 2007,2009,2011,2013, 2014,2015,2016 | нет | _ | _ | ЭШ 10/70 №441 | НКМЗ | 2002-07-06 | 15 | 13/Заключение экспертизы на оформлении |  | не планируется |  | ГИДРОЦИКЛОН KREBS D10LB (Инв. №ТФ9698) п.343 | Krebs Engineers, США | 2009-07-31 | 7 | 64-ту-00217-2019 1/срок до 31.12.2021 | нет | сентябрь 2021
4 | Паровая турбина №7 Тп-100/110-8,8 | ЗАО «Уральский турбинный завод» | 2011 | 220000 | - |  | Замена не требуется |  | АТДЦТН-125000/220/110/10 | ООО «Тольятинский трансформаторный завод» | 1988 | 25 | Акт технического освидетельствования от 12.07.18 на 5 лет (2018-2023) | - | Не планируется | - | Дымосос рециркуляции газов ДН-17 ДРГ-1А | Котельный завод г.Барнаул | 1995 | 40 | нет | нет |  |  | Паровая турбина К-210-130, ст. №4 | Силовые машины (ОАО), г. Санкт-Петербург | 2013 | 220 000 | - | 0 | - | - | Т-2 ТДТН-25000/110/35/10 ПС "Балей" | ОАО "Запорожтрансформатор" | 1984 | 25 | 2021 | 0 | Замена не требуется |  | ПС "Багдарин" 3Т Трансформатор ТМ-2500/35/6 | БИРОБИДЖАНСКИЙ ЗАВОД | 1979 | 25 | Продлён до 2021 | 0 | - | - | Котлоагрегат БКЗ-210-140 ст.№7 | Барнаульский котельный завод | 11. 1982 г. | 300000 час | ЭПБ котла: заключение № 69-ТУ-00634-2019 утв. 23.07.2019г. Продлено до 23.03.2027 |  | Замена не требуется |  | КМ 750-40 ст. №4 | Белгородский завод энергетического машиностроения (БЗЭМ) | 1972 | 30 лет | Выведен из эксплуатации в 2004 г. |  | 2019 | 2019 | БКЗ-50-39ф №3 зав. № 345 | Барнаульский котельный завод, | 1963 | 24 | Заклюцение экспертизы промышленной безопасности № 53-18 от 09.12.2018г срок эксплуатации продлен до 2020 года. Заключение не внесено в реестр ЭПБ. Направленно уведомление на составление протокола.) | Аварий нет, инциде нтов -0 |  |  | Экскаватор ЭКГ-5А№15 | УЗТМ, СССР | 1987 | 15 | 6/2002, 2005, 2008, 2010, 2012, 2014 | нет | - | - | ЭкскаваторЭКГ-8и №1951 | Россия | 08.08.87. | 18 | 2014,2015, 2016. | нет | _ | _ | Экскаватор ЭР-1250-17/1-ОЦ №87 | Украина | 01.12.87. | 17.5 | 2007,2009,2011,2013, 2014,2015,2016 | нет | _ | _ | ЭШ10/70 №427 | НКМЗ | 1998-09-01 | 15 | 13/Заключение экспертизы на оформлении |  | не планируется |  | ГИДРОЦИКЛОН KREBS D15LB (Инв. №ТФ9690-1) п.335 | Krebs Engineers, США | 2009-07-27 | 7 | 64-ту-00215-2019 1/срок до 31.12.2021 | нет | сентябрь 2021
5 | Энергетический котел №1 БКЗ-75-39 | ТМЗ (Турбомоторный завод) | 1984 | 24 года | Заключение экспертизы рег. № 64-ТУ-00852-2017, дата следующего т.д.- до 02 июня 2021г. |  | Замена не требуется |  | ТДТН-16000/110/35/6 | ОАО "Запорожтрансформатор" | 1988 | 25 | Акт технического освидетельствования от 12.07.18 на 5 лет (2018-2023) | - | Не планируется | - | Дымосос рециркуляции газов ДН-17 ДРГ-1Б | Котельный завод г.Барнаул | 1995 | 40 | нет | нет |  |  | Паровая турбина К-215-130, ст. №5 | ЛМЗ | 1988 | 220 000 | - | 0 | - | - | Т-3 ТДТН-40000/110/35/10 ПС "Балей" | ООО "Тольяттинский трансформатор" | 1976 | 25 | 2021 | 0 | Замена не требуется |  | ПС "Багдарин" 1Т Трансформатор ТМТН-6300/110/35/10 | Запорожский завод | 1989 | 25 | Продлён до 2021 | 0 | - | - | Котлоагрегат БКЗ-210-140 ст.№8 | Барнаульский котельный завод | 12. 1984 г. | 300000 час | ЭПБ №Э.17.14 от 28.11.2014г. Продлено до |  | Замена не требуется |  | БКЗ 75-39 ст. №5 | Белгородский завод энергетического машиностроения (БЗЭМ) | июль 1971 | 30 лет | По графику котел находится в кап. ремонте до 30 декабря 2020г, после будет проведена ЭПБ |  |  |  | К-50-40 №4 зав. № 1747 | Белгородский завод «Энергомаш», | 1973 | 24 | ЗЭПБ № 53-18 от 09.12.18 г., разрешенный срок эксплуатации до сентября 2020 г. | 0 |  |  | Экскаватор ЭКГ-5А№22 | УЗТМ, СССР | 1992 | 15 | 3/2010, 2012,2014 | нет | - | - | ЭкскаваторЭКГ-8и №1972 | Россия | 13.06.88. | 18 | 2014,2015, 2016. | нет | _ | _ | Экскаватор ЭР-1250-17/1-ОЦ №97 | Украина | 01.12.90. | 17.5 | 2008,2010,2011,2012,2014,2015,2016 | нет | _ | _ | ЭШ-20/90 №8 | Уралмаш | 2008-12-31 | 23 | 5/Заключение экспертизы на оформлении |  | не планируется |  | ГИДРОЦИКЛОН KREBS D40LB (Инв. №ТФ9684) п.311 | Krebs Engineers, США | 2009-07-27 | 7 | 64-ту-00222-2019 1/срок до 31.12.2021 | нет | не планируется
6 | Энергетический котел №2 БКЗ-75-39 | БЕЛ КЗ | 1987 | 24 года | Заключение экспертизы рег №64-ТУ-00627-2020, дата следующего т.д. - до 31 июля 2024г. | - | Замена не требуется |  | ТДТН-16000/110/35/6 | ОАО "Запорожтрансформатор" | 1988 | 25 | Акт технического освидетельствования от 12.07.18 на 5 лет (2018-2023) | - | Не планируется | - | Дутьевой вентилятор ВДН-28 ДВ-1А | Котельный завод г.Барнаул | 1995 | 40 | нет | нет |  |  | Паровая турбина К-215-130, ст. №6 | ЛМЗ | 1992 | 220 000 | - | 0 | - | - | Т-3 ТДН-10000/110/6 ПС "ПНС-110" | ООО "Тольяттинский трансформатор" | 1975 | 25 | 2023 | 0 | Замена не требуется |  | ПС "Багдарин" 2Т Трансформатор ТМТН-6300/110/35/10 | запорожский завод | 1984 | 25 | Продлён до 2021 | 0 | - | - | Котлоагрегат БКЗ-210-140 ст.№9 | Барнаульский котельный завод | 02. 1989 г. | 300000 час | ЗЭПБ № Э.42.15 от 18.02.2016г. от 18.02.2016г. Продлено на 50тыс.ч. до наработки 212485ч. |  | Замена не требуется |  | БКЗ 75-39 ст. №6 | Белгородский завод энергетического машиностроения (БЗЭМ) | август 1971 | 30 лет | №64-ТУ-00202-2020 срок до 27.11.2021 |  |  |  | К-50-40 № 5 зав. № 1949 | Белгородский завод «Энергомаш», | 1974 | 24 | котел выведен из эксплуатации техническое решение № 29 от 06.02.2018) | 0 |  |  | Экскаватор ЭКГ-6,3УС №6 | «Ижорский завод»,СССР | 1988 | 18 | 5/2003, 2006, 2009, 2011, 2013 | нет | - | - | Экскаватор Комацу PS-1250 | Япония | 15.01.13. | 10 | срок службы не истёк | нет | _ | _ | Экскаватор ЭРП-1600 №1 | Украина | 01.02.90. | 17.5 | консервация | нет | _ | _ | ЭШ 20/90 №41 | Уралмаш | 1992-06-01 | 23 | 5/Заключение экспертизы 64-ТУ-01481-2019 до 31.12.2020 |  | не планируется |  | КОНВЕЙЕР ЛЕНТОЧНЫЙ B-1200 (Инв. №ТФ9670) п.102 | Beijing Yueji Tongli Manufacturing Co., Ltd., Китай | 2009-07-25 | 7 | 64-ТУ-01437-2019 2/срок до 30.11.2020 | нет | не планируется
7 | Энергетический котел №5 БКЗ-75-39 | БКЗ (Барнаульский котельный завод) | 2011 | 30 лет | - |  | Замена не требуется |  | ТДЦН-160000/220/35 | ОАО "Запорожтрансформатор" | 2013 | 25 | не проводилось (Год истечения срока службы 2043г) | - | Не планируется | - | Дутьевой вентилятор ВДН-28 ДВ-1Б | Котельный завод г.Барнаул | 1995 | 40 | нет | нет |  |  | Паровой котел ст. №1 БКЗ-640-140ПТ1 | БКЗ | 1976 | 300 000 | - | 4 | - | - | Т-1 ТДТН-25000/110/35/6 ПС "Кайдаловская" | ОАО "Запорожтрансформатор" | 1983 | 25 | 2020 | 0 | Замена не требуется |  | ПС "Барыкино" 2Т Трансформатор ТМ-1000/35/10 | ОАО АЛТАЙСКИЙ ТЗ | 1971 | 25 | Продлён до 2022 | 0 | - | - | Котлоагрегат БКЗ-210-140 ст.№10 | Барнаульский котельный завод | 10. 1990 г. | 300000 час | ЗЭПБ № 105-16 от 25.01.2017г. Продлено на 30тыс.ч. до наработки 200 тыс.ч. |  | Замена не требуется |  | БКЗ 75-39 ст. №7 | Белгородский завод энергетического машиностроения (БЗЭМ) | апрель 1975 | 30 лет | №64-ТУ-00285-2020 срок до 17.02.2023 |  |  |  | К-50-40 № 6 зав. № 2057 | Белгородский завод «Энергомаш», | 1974 | 24 | ЗЭПБ № 17-22 от 30.10.17 г., разрешенный срок эксплуатации до августа 2021 г. | 0 |  |  | Экскаватор ЭКГ-8И №5 | «Ижорский завод»,СССР | 1988 | 18 | 4/2006, 2009, 2011, 2013 | нет | - | - | Экскаватор Комацу PS-1250SP-8 | Япония | 2018-01-26 | 10 | срок службы не истёк | нет | _ | _ | Экскаватор К-650 №1 | Чехия | 01.10.01. | 17.5 | консервация | нет | _ | _ | ЭШ 20/90 №44 | Уралмаш | 2015-12-12 | 23 | 4/Заключение экспертизы 64-ТУ-01480-2019 до 31.12.2020 |  | не планируется |  | КОНВЕЙЕР ЛЕНТОЧНЫЙ B-1200 (Инв. №ТФ9712) п.575 | Beijing Yueji Tongli Manufacturing Co., Ltd., Китай | 2009-07-25 | 7 | 64-ТУ-01436-2019 2/срок до 30.11.2020 | нет | не планируется
8 | Энергетический котел №6 БКЗ-220-100 | БКЗ | 1963 | 300000 часов | Заключение эксперизы рег.№64-ТУ-00708-2019, дата следущего т.д. - до наработкки 350000 ч. |  | Замена не требуется |  | ТДЦН-160000/220/35 | ОАО "Запорожтрансформатор" | 2013 | 25 | не проводилось (Год истечения срока службы 2043г) | - | Не планируется | - | Мельница-вентилятор МВ-3300-800-490 МВ-1А | Завод тяжёлого машинострое ния г.Сызрань | 1995 | 40 | нет | нет |  |  | Паровой котел ст. №2 БКЗ-640-140ПТ1 | БКЗ | 1977 | 300 000 | - | 0 | - | - | Т-2 ТДТН-25000/110/35/6 ПС "Кайдаловская" | ОАО "Запорожтрансформатор" | 1985 | 25 | 2022 | 0 | Замена не требуется |  | ПС "Береза" 1Т Трансформатор ТМН-4000/35/10 | ТОЛЬЯТТИНСКИЙ ТРАНСФОРМАТОР | 1984 | 25 | Продлён до 2023 | 1 | - | - | Котлоагрегат БКЗ-210-140 ст.№11 | Барнаульский котельный завод | 03. 1992 г. | 300000 час | ЗЭПБ № ЭТ-66263-17 утв. 20.03.2018г. Продлено на 50тыс.ч. до общей наработки 223,44тыс.ч. |  | Замена не требуется |  | БКЗ 75-39 ст. №8 | Таганрогский завод "Красный котельщик" | август 1984 | 30 лет | № 64-ТУ-00067-2020 срок - до 05.11.2023 |  |  |  | Турбогенератор П-6-35/5 зав. № 6007 1958г.в. | Калужский турбинный завод | 1962 |  | ООО «НК Сервис» Лаборатория контроля металлов, после проведения ремонтов и испытаний, заключение № 156, № 157, № 158, № 159 от 20.05.04г. вынесло решение: разрешить дальнейшую эксплуатацию турбины на 25000 часов. Общая наработка с момента испытания составляет 36448 часов | 0 |  |  | Экскаватор ЭКГ-8И№8 | «Ижорский завод»,СССР | 1983 | 18 | 4/2006, 2009, 2011, 2013 | нет | - | - | Буровой станок СБР-160А-24 №411 | Россия | 14.07.91. | 6.1 | 2014,2015, 2016. | нет | _ | _ | Экскаватор ЭШ-15/80 №1 | Украина | 01.12.91. | 22.5 | 2008,2010,2011,2013 | нет | _ | _ | ЭКГ-5а №8185 | УЗТМ | 2007-11-29 | 17.5 | 8/Заключение экспертизы №64-ТУ-01207-2018 до 20.08.2021 |  | не планируется |  | КОНВЕЙЕР ЛЕНТОЧНЫЙ B-1200 (Инв. №ТФ9713) п.574 | Beijing Yueji Tongli Manufacturing Co., Ltd., Китай | 2009-07-25 | 7 | 64-ТУ-01447-2019 2/срок до 30.11.2020 | нет | не планируется
9 | Энергетический котел №7 БКЗ-220-100 | БКЗ | 1964 | 300000 часов | Заключение эксперизы рег.№64-ТУ-00847-2019, дата следущего т.д. - до наработкки 350000 ч. | - | Замена не требуется |  | ТДЦН-160000/220/35 | ОАО "Запорожтрансформатор" | 2013 | 25 | не проводилось (Год истечения срока службы 2043г) | - | Не планируется | - | Мельница-вентилятор МВ-3300-800-490 МВ-1Б | Завод тяжёлого машинострое ния. г.Сызрань | 1995 | 40 | нет | нет |  |  | Паровой котел ст. №3 БКЗ-640-140ПТ1 | БКЗ | 1978 | 300 000 | - | 2 | - | - | Т-1 ТМ-6300/110/10 ПС "Оловянная" | ООО "Тольяттинский трансформатор" | 1963 | 25 | 2023 | 0 | Замена не требуется |  | ПС "Береза" 2Т Трансформатор ТМН-4000/35/10 | ТОЛЬЯТТИНСКИЙ ТРАНСФОРМАТОР | 1984 | 25 | Продлён до 2023 | 0 | - | - | Паровая турбина ПТ-60/75-130/13 ст. №1 | Производственное объединение турбостроения "Ленинградский металлический завод" | 1972 | 220000 час | ЗЭПБ №Э.8.14 от 17.11.2014г. продлено на 50тыс.ч. до наработки 261061ч. |  | Замена не требуется |  | БКЗ 75-39 ст. №9 | Белгородский завод энергетического машиностроения (БЗЭМ) | август 1991 | 30 лет | До 30.10.2021 г. |  |  |  | Турбогенератор АТ-6-35/1,2 зав. № зав. №6108 1959г.в. | Калужский турбинный завод | 1963 |  | ООО «Неразрушающий контроль сервис» после проведения ремонтов и испытаний, заключение № 03-06 от 31.03.06г вынесло решение: разрешить дальнейшую эксплуатацию турбины на 25000 часов. Общая наработка с момента испытания составляет 61584 часов | 0 |  |  | Экскаватор ЭКГ-8И№11 | «Ижорский завод»,СССР | 1988 | 18 | 4/2006, 2009, 2011, 2013 | нет | - | - | Буровой станок БТС-150на базеТ-170 | Россия | 14.07.91. | 6.1 | 2014,2015, 2016. | нет | _ | _ | Экскаватор ЭШ-13/50 №23 | Украина | 01.12.89. | 16 | 2009,2011,2013, 2014,2015,2016 | нет | _ | _ | Самосвал БелАЗ-75131 №510 | Белоруссия,ОАО "БЕЛАЗ" | 2006-03-01 | 664000 км | 2/Заключение экспертизы на оформлении |  | 2020 |  | КОНВЕЙЕР ЛЕНТОЧНЫЙ B-1200 (Инв. №ТФ9714) п.576 | Beijing Yueji Tongli Manufacturing Co., Ltd., Китай | 2009-07-25 | 7 | 64-ТУ-01438-2019 2/ срок до 30.11.2020 | нет | не планируется
10 | Энергетический котел №8 БКЗ-220-100 | БКЗ | 1965 | 300000 часов | Заключение эксперизы рег.№64-ТУ-01356-2018, дата следущего т.д. - до 08.2022 г. |  | Замена не требуется |  | ТДЦН-160000/220/35 | ОАО "Запорожтрансформатор" | 2013 | 25 | не проводилось (Год истечения срока службы 2043г) | - | Не планируется | - | Мельница-вентилятор МВ-3300-800-490 МВ-1В | Завод тяжёлого машинострое ния. г.Сызрань | 1995 | 40 | нет | нет | 2035 |  | Паровой котел ст. №4 БКЗ-640-140ПТ1 | БКЗ | 1979 модернизация в 2013 | 300 000 | - | 2 | - | - | Т-1 ТДТН-16000/110/35/10 ПС "Турга" | ООО "Тольяттинский трансформатор" | 1979 | 25 | 2023 | 0 | Замена не требуется |  | ПС "Билюта" 1Т Трансформатор ТМ-2500/35/6 | БИРОБИДЖАНСКИЙ ЗАВОД | 1977 | 25 | Продлён до 2024 | 0 | - | - | Паровая турбина Т-50/60-13 ст. №2 | Уральский турбомоторный завод | 1974 | 220000 час | ЗЭПБ № Э.41.15 от 30.12.2015г. продлено на 50тыс.ч. до наработки 265061ч. |  | Замена не требуется |  | ПТ12-35/10М т.№1 | КТЗ | декабрь 1971 | Согласно РД 10-577-03 турбины с t пара менее 450 ⁰С паркового ресурса не имеют |  |  |  |  | Турбогенератор ПР-6-35/10/1,2 зав. №7813 1973г.в. | Калужский турбинный завод | 1974 |  | Согласно протоколу 23.03.05г.после заключений ООО «НК Сервис» Лаборатория контроля металлов № 212, №213, №214 и выполнения пуско-наладочных испытаний разрешить пуск ТГ-3. Общая наработка составляет 277142 часов. | 2 |  |  | Экскаватор ЭКГ-8И№13 | «Ижорский завод»,СССР | 1989 | 18 | 4/2008, 2010, 2012, 2014 | нет | - | - | Буровой станок СБШ-250 МНА-32 №720 | Россия | 14.07.90. | 6.1 | 2014,2015, 2016. | нет | _ | _ | Экскаватор ЭШ-10/70 №359 | Украина | 01.12.85. | 16 | консервация | нет | _ | _ | Самосвал БелАЗ-75131 №589 | Белоруссия,ОАО "БЕЛАЗ" | 2007-02-01 | 664000 км | 2/Заключение экспертизы на оформлении |  | 2020 |  | КОНВЕЙЕР ЛЕНТОЧНЫЙ B-800 (Инв. №ТФ9722) п.702 | Beijing Yueji Tongli Manufacturing Co., Ltd., Китай | 2009-07-25 | 7 | Экспертиза в стадии подготовки документации на регистрацию | нет | не планируется
11 | Энергетический котел №9 БКЗ-220-100 | БКЗ | 1974 | 300000 часов | Заключение эксперизы рег.№64-ТУ-06902-2013, дата следущего т.д. - до 08.2026 г. | - | Замена не требуется |  | АТДЦТН-63000/220/110/10 | ОАО "Запорожтрансформатор" | 1980 | 25 | Акт технического освидетельствования от 09.09.2019 г на 5 лет (2019-2024) | - | Не планируется | - | Мельница-вентилятор МВ-3300-800-490 МВ-1Г | Завод тяжёлого машинострое ния. г.Сызрань | 1995 | 40 | нет | нет | 2035 |  | Паровой котел ст. №5 ТПЕ-215- | ТКЗ | 1988 | 300 000 | - | 1 | - | - | Т-2 ТДТН-10000/110/35/6 ПС "Турга" | ОАО "Запорожтрансформатор" | 1961 | 25 | 2023 | 0 | Замена не требуется |  | ПС "Билюта" 2Т Трансформатор ТМ-2500/35/6 | БИРОБИДЖАНСКИЙ ЗАВОД | 1977 | 25 | Продлён до 2024 | 0 | - | - | Паровая турбина Т-50/60-13 ст. №4 | Уральский турбомоторный завод | 1981 | 220000 час | не продлевался (не выработан парковый ресурс) |  | Замена не требуется |  | Р12-35/5 ст. №2 | КТЗ | декабрь 1971 | Согласно РД 10-577-03 турбины с t пара менее 450 ⁰С паркового ресурса не имеют |  |  |  |  | ТС №1 ТДТН-16000/110 зав. № 1043 1958г.в. | Тольяттинский электротехнический завод | 1967 | [5 empty] | Экскаватор ЭКГ-10№21 | «Ижорский завод»,СССР | 1991 | 18 | 3/2010, 2012, 2014 | нет | - | - | БелАЗ-75131 № 13 | Белоруссия | 2017 | 10 | срок службы не истёк | нет | _ | _ | Экскаватор ЭШ-10/70 №371 | Украина | 01.11.86. | 16 | 2007,2009,2011, 2013,2014,2015 | нет | _ | _ | Самосвал БелАЗ-75131 №590 | Белоруссия,ОАО "БЕЛАЗ" | 2007-02-01 | 664000 км | 2/Заключение экспертизы на оформлении |  | 2020 |  | КОНВЕЙЕР ЛЕНТОЧНЫЙ КЛКТ-1000 (Инв. №ТФ10553) поз.701 | ООО "Завод Красный Октябрь", Россия | 2012-10-01 | 7 | Экспертиза в стадии подготовки документации на регистрацию | нет | не планируется
12 | Генератор №6 ТВС-30 | СЭТ М | 1963 | 30 |  | - | Замена не требуется |  | АТДЦТН-63000/220/110/10 | ООО «Тольятинский трансформаторный завод» | 1985 | 25 | Акт технического освидетельствования от 09.09.2019 г на 5 лет (2019-2024) | - | Не планируется | - | Мельница-вентилятор МВ-3300-800-490 МВ-1Д | Завод тяжёлого машинострое ния. г.Сызрань | 1995 | 40 | нет | нет | 2035 |  | Паровой котел ст. №6 ТПЕ-215- | ТКЗ | 1992 | 300 000 | - | 0 | - | - | Т-1 ТДЦТН-6300/110/35/10 ПС "Николаевская" | ООО "Тольяттинский трансформатор" | 1985 | 25 | 2023 | 0 | Замена не требуется |  | ПС "Бичура" 1Т Трансформатор ТДТН-10000/110/35/10 | ОАО ЗАПОРОЖТРАНСФОРМАТОР | 1980 | 25 | Продлён до 2023 | 0 | - | - | Паровая турбина ПТ-60/75-130/13 ст. №5 | Производственное объединение турбостроения "Ленинградский металлический завод" | 1984 | 220000 час | не продлевался (не выработан парковый ресурс) |  | Замена не требуется |  | Р12-35/5 ст. №3 | КТЗ | декабрь 1971 | Согласно РД 10-577-03 турбины с t пара менее 450 ⁰С паркового ресурса не имеют |  |  |  |  | ТС №2 ТДТН-16000/110 зав. № 1044 1958г.в. | Тольяттинский электротехнический завод | 1967 | [5 empty] | Экскаватор ЭКГ-10№23 | «Ижорский завод»,СССР | 1993 | 18 | 3/2009, 2011, 2014 | нет | - | - | БелАЗ-75131 № 14 | Белоруссия | 2017 | 10 | срок службы не истёк | нет | _ | _ | Экскаватор ЭШ-10/70 №454 | Украина | 01.01.88. | 16 | 2009,2011,2013 | нет | _ | _ | Бульдозер САТ-824Н CAT0824HVASX00325 | США, Caterpillar | 2008-11-01 | 10 лет | 1/Заключение экспертизы №64-ТУ-01232-2018 до 30.09.2021 |  | не планируется |  | КОНВЕЙЕР ЛЕНТОЧНЫЙ КЛКТ-1400 (Инв. №ТФ10543) поз.301 | ООО "Завод Красный Октябрь", Россия | 2012-08-01 | 7 | 64-ТУ-01445-2019 1/срок до 31.10.2021 | нет | не планируется
13 | Генератор №1 Т-12-2У3 | ХК ОАО «Привод» г. Лысьва | 1997 | 30 |  |  | Замена не требуется |  | АТДЦТН-200000/220/110/10 | ОАО "Запорожтрансформатор" | 1986 | 25 | Акт технического освидетельствования от 20.08.2020 г на 5 лет (2020-2025) | - | Не планируется | - | Мельница-вентилятор МВ-3300-800-490 МВ-1Е | Завод тяжёлого машинострое ния. г.Сызрань | 1995 | 40 | нет | нет | 2035 |  | Генератор ст. №1 ТГВ-200М | Электротяжмаш, г. Харьков | 1976 | 30 | Акт технического освидетельствования от 23.08.2020. Срок продлен до августа 2021 года | 0 |  | - | Т-1 ТМН-6300/110/10 ПС "Улёты" | ООО "Тольяттинский трансформатор" | 1979 | 25 | 2023 | 0 | Замена не требуется |  | ПС "Бичура" 2Т Трансформатор ТДТН-10000/110/35/10 | ОАО ЗАПОРОЖТРАНСФОРМАТОР | 1985 | 25 | Продлён до 2023 | 0 | - | - | Паровая турбина ПТ-80/100-130/13 ст. №6 | Производственное объединение турбостроения "Ленинградский металлический завод" | 2008 | 220000 час | не продлевался (не выработан парковый ресурс) |  | Замена не требуется |  | Масляный выключатель ММ-55 яч21 №55316 | ВМП-10 К | 1969 | 40 | 01.06.2025 г. |  |  |  | эл.дв. дутьевого вентилятора - 1 зав. № 187726 1959г.в. | ЗВИ г. Москва | 1962 | [5 empty] | Экскаватор ЭШ-10/70 | «Ново-Краматорский машзавод»,СССР | 1988 | 20 | 4/2006, 2009, 2011, 2013 | нет | - | - | БелАЗ-7512 №9 | Белоруссия | 1993 | 10 | 2015, 2016. | нет | _ | _ | Экскаватор ЭКГ-8и №1626 | Россия | 01.12.86. | 18 | консервация | нет | _ | _ | Самосвал TEREX TR100 № Т11631013 | Шотландия, TEREX | 2012-06-01 | 70000 моточасов | 1/Заключение экспертизы 64-ТУ-00184-2020 до 30.10.2021 |  | 2021 |  | КОНВЕЙЕР ЛЕНТОЧНЫЙ КЛКТ-1400 (Инв. №ТФ10544) поз.3 | ООО "Завод Красный Октябрь", Россия | 2012-08-01 | 7 | 64-ТУ-01445-2019 1/срок до 31.10.2021 | нет | не планируется
14 | Генератор №3 Т-12-2У3 | ХК ОАО «Привод» г. Лысьва | 2004 | 30 |  | - | Замена не требуется |  | АТДНГУ-60000/220/110/35 | ЗАО «Энергомаш (Екатеринбург) - Уралэлектротяжмаш» | 1968 | 25 | Акт технического освидетельствования от 15.09.2015 г на 5 лет (2015-2020) | - | Планируемая дата замены 2020 год | июль 2020 | Паровой котел ТПЕ-216 Ст.№ 2 | Производстве иное объединение "Красный котельщик" г. Таганрог | 2001 | 40 | нет | 1 | 2041 |  | Генератор ст. №2 ТГВ-200-2МУЗ | Электротяжмаш, г. Харьков | 1977 | 30 | Акт технического освидетельствования от 23.08.2020. Срок продлен до августа 2023 года | 0 | - | - | Т-2 ТДН-10000/110/10 ПС "Улёты" | ООО "Тольяттинский трансформатор" | 1981 | 25 | 2023 | 0 | Замена не требуется |  | ПС "Б-Куналей" 1Т Трансформатор ТМ-1600/35/10 | БИРОБИДЖАНСКИЙ ЗАВОД | 1975 | 25 | Продлён до 2021 | 0 | - | - | Паровая турбина Т-110/120-130 ст. №7 | Уральский турбомоторный завод | 1993 | 220000 час | не продлевался (не выработан парковый ресурс) |  | Замена не требуется |  | Масляный выключатель СН-2 яч20 №55408 | ВМПЭ-10 | 1969 | 40 | 01.06.2025 г. |  |  |  | эл.дв. дымососа - 1 зав. № 39350 1975г.в. | ЗВИ г. Москва | 1978 | [5 empty] | Экскаватор ЭР-1250-17/1-ОЦ | «Донецкий з-д ГО»,СССР | 1991 | 20 | 3/2009, 2011, 2014 | нет | - | - | БелАЗ-75131 № 15 | Белоруссия | 2017 | 10 | срок службы не истёк | нет | _ | _ | Экскаватор ЭКГ-8и №1681 | Россия | 01.08.85. | 18 | консервация | нет | _ | _ | Самосвал TEREX TR100 №Т11631015 | Шотландия, TEREX | 2012-08-01 | 70000 моточасов | 1/Заключение экспертизы 64-ТУ-01524-2019 до 30.10.2021 |  | 2021 |  | ЦЕНТРИФУГА DECANTER 44x132 (Зав. №11019) ТФ9697 п.341 | Decanter Machine Inc., США | 2009-07-31 | 7 | 64-ту-00219-2019 1/срок до 31.12.2021 | нет | не планируется
15 | Генератор №7 ТФ-110-2У3 | ОАО «ЭЛСИБ», г. Новосибирск | 2011 | 20 |  |  | Замена не требуется |  | АТДЦТН-63000/220/110/35-ХЛ1 | АО "Электрозавод" | 2020 | 25 | не проводилось (Год истечения срока службы 2045г) | - | Не планируется | - | Дымосос ДОД-31,5 ДС-2А | Котельный завод г.Барнаул | 2001 | 40 | нет | нет | 2041 |  | Генератор ст. №5 ТГВ-200-2МУЗ | Электротяжмаш, г. Харьков | 1988 | 30 | Акт технического освидетельствования от 09.09.16. Срок продлен до 2021 года | 0 | - | - | Т-1 ТДТН-10000/110/35/6 ПС "Вторая" | ОАО "Запорожтрансформатор" | 1965 | 25 | 2023 | 0 | Замена не требуется |  | ПС "Б-Куналей" 2Т Трансформатор ТМ-1600/35/10 | БИРОБИДЖАНСКИЙ ЗАВОД | 1974 | 25 | Продлён до 2021 | 0 | - | - | Генератор ТВФ-60-2 ст.№1 | Сибэлектротяжмаш, г. Новосибирск | 1976 | 25 лет | Акт продления до 31.10.21 |  | Замена не требуется |  | Масляный выключатель ММ*55 яч22 №55377 | ВМП-10К | 1969 | 40 | 01.06.2025г. |  |  |  | зав. № 373451 1966г.в. | ЗВИ г. Москва | 1966 | [5 empty] | Гидравлический экскаватор Hitachi450 | Япония | 2008 | 15 | - | нет | - | - | БелАЗ-7555В № 8 | Белоруссия | 2007 | 10 | срок службы не истёк | нет | _ | _ | Экскаватор ЭКГ-8и №2034 | Россия | 01.07.88. | 18 | консервация | нет | _ | _ | Самосвал TEREX TR100 №Т11631016 | Шотландия, TEREX | 2012-06-01 | 70000 моточасов | 1/Заключение экспертизы 64-ТУ-00183-2020 до 30.10.2021 |  | 2021 |  | ЦЕНТРИФУГА H-900 (Зав. №6583) ТФ11226 п.338/2 | Siebtechnik GmbH | 2014-09-26 | 5 | 64-ту-00221-2019 1/срок до 31.12.2021 | нет | не планируется
16 | Трансформатор 12Т ТДТН-40 000/110 | Тольятти | 1987 | 25 |  |  | Замена не требуется |  | АТДЦТН-200000/220/110/10 | ОАО "Запорожтрансформатор" | 1983 | 25 | Акт технического освидетельствования от 20.08.2020 г на 5 лет (2020-2025) | - | Не планируется | - | Дымосос ДОД-31,5 ДС-2Б | Котельный завод г.Барнаул | 2001 | 40 | нет | нет | 2041 |  | Генератор ст. №6 ТГВ-200-2МУЗ | Электротяжмаш, г. Харьков | 1992 | 30 | Акт технического освидетельствования от 16.09.16. Срок продлен до 2021 года | 0 | - | - | Т-2 ТДТН-10000/110/35/6 ПС "Вторая" | ОАО "Запорожтрансформатор" | 1964 | 25 | 2023 | 0 | Замена не требуется |  | ПС "Большой Луг" 1Т Трансформатор ТМН-2500/110/10 | ТОЛЬЯТТИНСКИЙ ТРАНСФОРМАТОР | 1980 | 25 | Продлён до 2023 | 0 | - | - | Генератор ТВФ-60-2 ст.№2 | Электросила [ОАО], г. Санкт-Петербург | 1975 | 25 лет | Акт продления до 31.10.21 |  | Замена не требуется |  | Масляный выключатель ПЭН-2 яч23 №55318 | ВМП-10 | 1969 | 40 | 01.06.2025 г. |  |  |  | эл.дв. дымососа - 2 зав. № 400784 1969г.в. | ЗВИ г. Москва | 1969 | [5 empty] | Гидравлический экскаватор Hitachi1200 | Япония | 2011 | 15 | - | нет | - | - | БелАЗ-7512 №10 | Белоруссия | 1995 | 10 | 2015,2016. | нет | 31.10.2019 замена на БелАЗ-75131 | _ | Экскаватор ЭКГ-8и №1508 | Россия | 01.04.97. | 18 | 2010.2013 | нет | _ | _ | Самосвал TEREX TR100 №Т11631019 | Шотландия, TEREX | 2012-08-01 | 70000 моточасов | 1/Заключение экспертизы 64-ТУ-00181-2020 до 30.10.2021 |  | 2021 |  | СЕПАРАТОР CLIMAXX D-1220 (Инв. №ТФ9688) поз.317,318 | STEINERT Australia Pty. Ltd. | 2009-07-25 | 5 | 64-ту-00212-2019 срок до 31.12.2021 | нет | не планируется
17 | Трансформатор 13Т ТДТН-40 000/110 | Тольятти | 1967 | 25 |  |  | Замена не требуется |  | ТДТН-63000/110/35/10 | ООО «Тольятинский трансформаторный завод» | 1975 | 25 | Акт технического освидетельствования от 20.08.2020 г на 5 лет (2020-2025) | - | Не планируется | - | Дымосос рециркуляции газов ДН-17 ДРГ-2А | Котельный завод г.Барнаул | 2001 | 40 | нет | нет |  |  | Трансформатор ст. №1 Т ТДЦ-250000/110 | Запорожский ТЗ | 1976 | 25 | Акт технического освидетельствования от 28.08.2020. Срок продлен до августа 2023 года | 0 | - | - | Т-1 ТМТГ-7500/110/35/10 ПС "Акатуй" | ООО "Тольяттинский трансформатор" | 1955 | 25 | 2023 | 0 | Замена не требуется |  | ПС "Бом" 1Т Трансформатор ТМН-1000/35/10 | ОАО АЛТАЙСКИЙ ТЗ | 1968 | 25 | Продлён до 2024 | 0 | - | - | Генератор ТВФ-63-2 ст.№4 | Электрозавод [ОАО], г. Москва | 1982 | 25 лет | Акт продления до 31.10.22 |  | Замена не требуется |  | Масляный выключатель РУ -6 В-1 яч24 55379 | ВМП-10 | 1969 | 40 | 01.06.2025г. |  |  |  | эл.дв. дутьевого вентилятора - 3 зав. № 39350 1963г.в. | ЗВИ г. Москва | 1963 | [5 empty] | Гидравлический экскаватор ЭО-4225-07 | Ковровец, СССР | 2007 | 15 | - | нет | - | - | БелАЗ-75131 №11 | Белоруссия | 2015 | 10 | срок службы не истёк | нет | _ | _ | Экскаватор ЭКГ-12,5 №19 | Россия | 01.04.86. | 18 | 2007,2009,2011, 2013 | нет | _ | _ | Самосвал TEREX NHLTR100 №BCN688 | Китай, TEREX | 2013-05-01 | 70000 моточасов | 1/Заключение экспертизы на оформлении |  | 2021 |  | СЕПАРАТОР ЭБМ-90/250 (Инв. №ТФ10384) п.806-1 | ООО "Луганский электромашинострои тельный завод", Россия | 2012-04-25 | 5 | 64-ту-00213-2019 1/срок до31.12.2021 | нет | 2021-05-01
18 | Трансформатор 15Т ТДТН-40 000/110 | Тольятти | 1967 | 25 |  |  | Замена не требуется |  | АТДЦТН-63000/220/110/10 | Куйбышевский завод "Трансформатор" | 1986 | 25 | Акт технического освидетельствования от 20.08.2020 г на 5 лет (2020-2025) | - | Не планируется | - | Дымосос рециркуляции газов ДН-17 ДРГ-2Б | Котельный завод г.Барнаул | 2001 | 40 | нет | нет |  |  | Трансформатор ст. №2Т ТДЦ-250000/220 | Тольяттинский ТЗ | 1977 | 25 | Акт технического освидетельствования от 28.08.2020. Срок продлен до августа 2025 года | 0 | - | - | Т-2 ТМТГ-5600/110/35/6 ПС "Акатуй" | ООО "Тольяттинский трансформатор" | 1962 | 25 | 2023 | 0 | Замена не требуется |  | ПС "Боргой" 1Т Трансформатор ТМТН-6300/110/35/10 | ТОЛЬЯТТИНСКИЙ ТРАНСФОРМАТОР | 1972 | 25 | Продлён до 2023 | 0 | - | - | Генератор ТВФ-63-2 ст.№5 | Сибэлектротяжмаш, г. Новосибирск | 1985 | 25 лет | Акт продления до 31.10.22 |  | Замена не требуется |  | Масляный выключатель ТП-20 Т-1 яч 25 55380 | ВПМ-10К | 1969 | 40 | 01.06.2025 г. |  |  |  | эл.дв. дымососа - 3 зав. № 373556 1966г.в. | ЗВИ г. Москва | 1966 | [5 empty] | Гидравлический экскаватор ЭО-4225 | Ковровец, СССР | 2005 | 15 | - | нет | - | - | БелАЗ-75131 №12 | Белоруссия | 2015 | 10 | срок службы не истёк | нет | _ | _ | Экскаватор ЭКГ-12,5 №69 | Россия | 01.12.89. | 18 | 2007,2009,2011, 2013,2014 | нет | _ | _ | Бульдозер KOMATZU D275 №25986 | Япония, Komatsu | 2010-01-01 | 10 лет | 1/Заключение экспертизы №64-ТУ-01230-2018 до сентября 2021 г. |  | не планируется |  | СЕПАРАТОР ЭБМ-90/250 (Инв. №ТФ10385) п.806-2 | ООО "Луганский электромашинострои тельный завод", Россия | 2012-04-25 | 5 | 64-ту-00214-2019 1/срок до 31.12.2021 | нет | 2021-05-01
19 | Трансформатор 14Т ТДЦ-125000/110У1 | Тольятти | 2010 | 25 |  |  | Замена не требуется |  | АТДЦТН-63000/220/110/10 | Куйбышевский завод "Трансформатор" | 1989 | 25 | Акт технического освидетельствования от 20.08.2020 г на 5 лет (2020-2025) | - | Не планируется | - | Дутьевой вентилятор ВДН-28 ДВ-2А | Котельный завод г.Бариаул | 2001 | 40 | нет | нет |  |  | Трансформатор ст. №3Т ТДЦ-250000/220 | Тольяттинский ТЗ | 1978 | 25 | Акт технического освидетельствования от 28.08.2020. Срок продлен до августа 2025 года | 0 | - | - | Т-1 ТМТГ-5600/110/35/6 ПС "Вершина Шахтамы" | ООО "Тольяттинский трансформатор" | 1962 | 25 | 2023 | 0 | Замена не требуется |  | ПС "Боргой" 2Т Трансформатор ТМТН-6300/110/35/10 | ТОЛЬЯТТИНСКИЙ ТРАНСФОРМАТОР | 1988 | 25 | Продлён до 2023 | 0 | - | - | Генератор ТВФ-80-2 ст.№6 | Сибэлектротяжмаш, г. Новосибирск | 1989 | 25 лет | Акт продления до 31.10.20 |  | Замена не требуется |  | Масляный выключатель ДС СРК-3 яч 26 №55381 | ПЭ-11 | 1969 | 40 | 01.06.2025 г. |  |  |  | эл.дв. дутьевого вентилятора - 4 зав. №221718 1984г.в. | ЗВИ г. Москва | 1985 | [5 empty] | Земснаряд 12Э125Г63.3 | «Завод гидромеханизации» г.Рыбинск | 2010 | 20 | - | нет | - | - | БелАЗ-75131 №003352 | Белоруссия | 2018 | 10 | срок службы не истёк | нет | _ | _ | Экскаватор ЭКГ-12,5 №82 | Россия | 01.10.90. | 18 | 2007,2009,2011,2013,2014,2015,2016 | нет | _ | _ | Бульдозер KOMATZU D275 №25993 | Япония, Komatsu | 2010-01-01 | 10 лет | 1/Заключение экспертизы №64-ТУ-01227-2018 до сентября 2021 г. |  | не планируется |  | СЕПАРАТОР ERIEZ HMDA 1220*2440 (Инв. №ТФ11085) поз.806-3,4 | Eriez Magnetics Europe Limited, США | 2014-04-15 | 5 | 64-ТУ-01362-2019 1/срок до 30.10.2021 | нет | 2021-05-01
20 | Энергетический котел №1Е-160-1,4-250 | БКЗ (Барнаульский котельный завод) | 1991 | 30 |  |  | Замена не требуется |  | АТДЦТН-125000/220/110/10 | ОАО "Запорожтрансформатор" | 2008 | 25 | не проводилось (Год истечения срока службы 2034г) | - | Не планируется | - | Дутьевой вентилятор ВДН-28 ДВ-2Б | Котельный завод г.Барнаул | 2001 | 40 | нет | нет |  |  | Трансформатор ст. №5 ТДЦ-250000/220 | Тольяттинский ТЗ | 1988 | 25 | Акт технического освидетельствования от 02.09.16. Срок продлен до 2021 года | 0 | - | - | Т-2 ТМТН-6300/110/10/6 ПС "Вершина Шахтамы" | ООО "Тольяттинский трансформатор" | 1965 | 25 | 2023 | 0 | Замена не требуется |  | ПС "Бройлерная" 1Т Трансформатор ТМН-4000/35/10 | ТОЛЬЯТТИНСКИЙ ТРАНСФОРМАТОР | 1974 | 25 | Продлён до 2023 | 0 | - | - | Генератор ТВФ-110-2Е ст.№7 | Сибэлектротяжмаш, г. Новосибирск | 1993 | 25 лет | Акт продления до 31.10.21 |  | Замена не требуется |  | Масляный выключатель РУ-5 В-2 яч27 №55382 | ПЭ-11 | 1969 | 40 | 01.06.2025 г. |  |  |  | эл.дв. дымососа - 4 зав. №401377 1985г.в. |  | 2001 | [5 empty] | Агрегат насосный ЦН-1000-180-3 | ООО"Сумский маш.строит."завод | 2007 | 5 | - | нет | - | - | универсальная дорожная машина К-702 МВА-УДМ2 зав. № Д0494 | Россия АО "Петербургский тракторный завод" | 2017-05-12 | 10 | срок службы не истёк | нет | _ | _ | Экскаватор ЭКГ-12,5 №92 | Россия | 01.12.94. | 18 | 2007,2009,2011, 2013,2014,2016 | нет | _ | _ | Экскаватор РС2000 №20292 | Япония | 2011-04-12 | 8 | 1/Заключение экспертизы 64-ТУ-01422-2019 до 30.09.2021 |  | 2021 |  | ФИЛЬТР-ПРЕСС PHOENIX WX-3.0G6 (Зав. №0306439-3,0306439-2,0306439-1) ТФ9704 п.407 | PHOENIX Process Equipment Co.,США | 2009-07-25 | 7 | 64-ТУ-0226-2019 1/срок до 31.12.2021 | нет | не планируется
21 | Энергетический котел №2 Е-160-1,4-250 | БКЗ | 1992 | 30 |  |  | Замена не требуется |  | АТДЦТН-125000/220/110/10 | ОАО "Запорожтрансформатор" | 2009 | 25 | не проводилось (Год истечения срока службы 2033г) | - | Не планируется | - | Мельница-вентилятор МВ-3300-800-490 МВ-2А | Завод тяжёлого машинострое ния. г.Сызрань | 2001 | 40 | нет | нет |  |  | Трансформатор ст. №6 ТДЦ-250000/220 | Тольяттинский ТЗ | 1992 | 25 | Акт технического освидетельствования от 02.09.16. Срок продлен до 2021 года | 0 | - | - | Т-1 ТДТН-10000/110/35/6 ПС "Новоширокая" | ОАО "Запорожтрансформатор" | 1974 | 25 | 2022 | 0 | Замена не требуется |  | ПС "Бройлерная" 2Т Трансформатор ТМН-4000/35/10 | ТОЛЬЯТТИНСКИЙ ТРАНСФОРМАТОР | 1974 | 25 | Продлён до 2023 | 0 | - | - | Трансформатор ТРДН-80000/110 ст.№1 | Электрозавод [ОАО], г. Москва | 1990 | 30 лет | Акт продления до 31.10.21 |  | Замена не требуется |  | Масляный выключатель НТМИ 2Р яч 28 №55383 | Ш-100 | 1969 | 40 | 01.06.2025 г. |  |  |  | эл.дв. дутьевого вентилятора - 5 зав. № 480753 1981 г.в. |  | 1989 | [5 empty] | Агрегат насосный ЦНС-300-180 | ООО"Сумский маш.строит."завод | 2005 | 5 | - | нет | - | - | погрузчик фронтальный колесный KOMATSU WA 470-6 | Япония | 2007-10-26 | 10 | срок службы не истёк | нет | _ | _ | Экскаватор ЭКГ-12,5 №93 | Россия | 01.12.92. | 18 | 2010,2012,2014, 2015,2016 | нет | _ | _ | Буровой станок Pit Viper №4603 | Швеция | 2011-08-30 | 8 | 1/Заключение экспертизы 64-ТУ-01515-2019 до 30.10.2021 |  | не планируется |  | ФИЛЬТР-ПРЕСС PHOENIX WX-3.0G6 (Зав. №0306439-3,0306439-2,0306439-1) ТФ9704 п.408 | PHOENIX Process Equipment Co.,США | 2009-07-25 | 7 | 64-ТУ-0227-2019 1/срок до 31.12.2021 | нет | не планируется
22 | Энергетический котел №3 Е-160-1,4-250 | БКЗ | 1998 | 30 |  |  | Замена не требуется |  | АТДЦТН-63000/220/110/35 | ОАО "Запорожтрансформатор" | 1985 | 25 | Акт технического освидетельствования от 19.06.2017г на 5 лет (2017-2022) | - | Не планируется | - | Мельница-вентилятор МВ-3300-800-490 МВ-2Б | Завод тяжелого машинострое ния. г.Сызрань | 2001 | 40 | нет | нет |  |  | Электродвигатель ДС-1Б АДО-2500/600 | ЭлСиб | 1993 | 20 | Акт технического освидетельствования от 08.08.18. Срок продлен до 2023 года | 0 | - | - | Т-2 ТДТН-10000/110/35/6 ПС "Новоширокая" | ОАО "Запорожтрансформатор" | 1973 | 25 | 2022 | 0 | Замена не требуется |  | ПС "Бурводстрой" 1Т Трансформатор ТРДН(С)-25000/110/10 | ТОЛЬЯТТИНСКИЙ ТРАНСФОРМАТОР | 1986 | 25 | Продлён до 2022 | 0 | - | - | Трансформатор ТРДЦН-80000/110 ст.№2 | Электрозавод [ОАО], г. Москва | 1975 | 30 лет | Акт продления до 31.10.21 |  | Замена не требуется |  | Масляный выключатель ТП-20 Т-1 яч 29 55384 | ВМПЭ-10 | 1969 | 40 | 01.06.2025 г. |  |  |  | эл.дв. дымососа - 5 зав. № 420299 1990г.в. |  | 1997 | [5 empty] | Агрегат ЦНС-300-180 | ООО"Сумский маш.строит."завод | 2006 | 5 | - | нет | - | - | Бульдозер Т-35 № 1 | Россия | 2007-06-29 | 10 | срок службы не истёк | нет | _ | _ | Экскаватор ЭКГ-4у №182 | Россия | 01.05.78. | 18 | 2010.2012 | нет | _ | _ | Pit Viper №4483 | Швеция | 2010-05-04 | 8 | 1/Заключение экспертизы 64-ТУ01215-2018 до 15.09.2021 |  | не планируется |  | ФИЛЬТР-ПРЕСС PHOENIX WX-3.0G6 (Зав. №0306439-3,0306439-2,0306439-1) ТФ9704 п.409 | PHOENIX Process Equipment Co.,США | 2009-07-25 | 7 | 64-ТУ-0228-2019 1/срок до 31.12.2021 | нет | не планируется
23 | Энергетический котел №4 Е-160-1,4-250 | БКЗ | 2004 | 30 |  |  | Замена не требуется |  | АТДЦТН-63000/220/110/35 | ОАО "Запорожтрансформатор" | 1985 | 25 | Акт технического освидетельствования от 19.06.2017г на 5 лет (2017-2022) | - | Не планируется | - | Мельница-вентилятор МВ-3300-800-490 МВ-2В | Завод тяжёлого машинострое ния. г.Сызрань | 2001 | 40 | нет | нет |  |  | Электродвигатель ДС-2Б АДО-2500/600 | ЭлСиб | 1996 | 20 | Акт технического освидетельствования от 02.09.16. Срок продлен до 2021 года | 0 | - | - | Т-2 ТДТН-10000/110/35/10 ПС "Калангуй" | ОАО "Запорожтрансформатор" | 1973 | 25 | 2022 | 0 | Замена не требуется |  | ПС "Бурводстрой" 2Т Трансформатор ТРДН(С)-25000/110/10 | ТОЛЬЯТТИНСКИЙ ТРАНСФОРМАТОР | 1986 | 25 | Продлён до 2022 | 0 | - | - | Трансформатор ТРДЦН-80000/110 ст.№4 | Электрозавод [ОАО], г. Москва | 1982 | 30 лет | Акт продления до 31.10.22 |  | Замена не требуется |  | Масляный выключатель ТСН-44 яч30 №55385 | ВМП-10К | 1969 | 40 | 01.06.2025 г. |  |  |  | эл.дв. дутьевого вентилятора - 6 зав. № 143474 1972г.в. |  | 1974 | [5 empty] | Агрегат насосный ЦН-1000-180 | ООО"Сумский маш.строит."завод | 2006 | 5 | - | нет | - | - | бульдозер Liebherr PR 764 | Австрия | 2017-10-27 | 10 | срок службы не истёк | нет | _ | _ | Экскаватор ЭКГ-4у №248 | Россия | 01.08.82. | 18 | 2007,2012,2016 | нет | _ | _ | [8 empty] | ФИЛЬТР-ПРЕСС PHOENIX WX-3.0G6 (Инв. №ТФ9977) п.411 | PHOENIX Process Equipment Co.,США | 2010-04-30 | 7 | 64-ту-00229-2019 1/срок до 31.12.2021 | нет | не планируется
24 | Энергетический котел №3 Е-14-39(Ла-Монт) | Инофирма по изготовлению котлов | 1954 | 45 | Заключение экспертизы рег. №64-ТУ-00711-2019 дата следующего т.д.- до 30 июня 2023г. | - | Замена не требуется |  | АТДЦТН-63000/220/110/10 | ОАО "Запорожтрансформатор" | 1982 | 25 | Акт технического освидетельствования от 09.09.2019 г на 5 лет (2019-2024) | - | Не планируется | - | Mельница-вентилятор MB-3300-800-490 МВ-2Г | Завод тяжёлого машинострое ния. г.Сызрань | 2001 | 40 | нет | нет |  |  | Электродвигатель ДС-5А ДАЗО2-18-59/10У1 | Ереванский ЭЗ | 1988 | 20 | Акт технического освидетельствования от 02.09.16. Срок продлен до 2021 года | 0 | - | - | Т-1 ТДТГ-10000/110/35/10 ПС "Калангуй" | ООО "Тольяттинский трансформатор" | 1958 | 25 | 2023 | 0 | Замена не требуется |  | ПС "Бургуй" 1Т Трансформатор ТМ-2500/35/10 | БИРОБИДЖАНСКИЙ ЗАВОД | 1984 | 25 | Продлён до 2021 | 0 | - | - | Трансформатор ТРДЦН-80000/110 ст.№5 | Электрозавод [ОАО], г. Москва | 1976 | 30 лет | Акт продления до 31.10.22 |  | Замена не требуется |  | Масляный выключатель ТСН-52 яч31 №55386 | ВПМ-10 | 1969 | 40 | 01.06.2025 г. |  |  |  | эл.дв. дымососа - 6 зав. № 400162 1988г.в. |  | 1989 | [5 empty] | Агрегат насосный ЦН-1000-180 | ООО"Сумский маш.строит."завод | 2006 | 5 | - | нет | - | - | трактор ТК-25 | Россия | 2015-11-25 | 7 | срок службы не истёк | нет | _ | _ | Экскаватор ЭКГ-4у №333 | Россия | 01.08.88. | 15 | 2007,2009,2011, 2013 | нет | _ | _ | [8 empty] | ФИЛЬТР-ПРЕСС ФПП 3000МЧ (Инв. №ТФ10832) поз.412 | ЗАО "ДАКТ-Инжиниринг", Россия | 2012-07-01 | 7 | Экспертиза в стадии подготовки документации на регистрацию | нет | не планируется
25 | Энергетический котел №5 ПТ-20-39 | ТКЗ | 1956 | 45 | Заключение экспертизы рег.№64-ТУ-00713-2019 дата следующего т.д.- до 30 июня 2023г. | - | Замена не требуется |  | ТДТН-10000/110/35/10 | ОАО "Запорожтрансформатор" | 1975 | 25 | Акт технического освидетельствования от 09.09.2019 г на 5 лет (2019-2024) | - | Не планируется | - | Mельница-вентилятор MB-3300-800-490 МВ-2Д | Завод тяжёлого машинострое ния. г.Сызрань | 2001 | 40 | нет | нет |  |  | Электродвигатель ДС-5Б ДАЗО2-18-59/10У1 | Ереванский ЭЗ | 1988 | 20 | Акт технического освидетельствования от 02.09.16. Срок продлен до 2021 года | 0 | - | - | Т-1 ТДТН-10000/110/35/6 ПС "Курорт-Дарасун" | ОАО "Запорожтрансформатор" | 1965 | 25 | 2023 | 0 | Замена не требуется |  | ПС "Бургуй" 2Т Трансформатор ТМ-2500/35/10 | БИРОБИДЖАНСКИЙ ЗАВОД | 1993 | 25 | Продлён до 2021 | 0 | - | - | Трансформатор ТДЦ-125000/110 ст.№6 | Московский трансформаторный завод им. Куйбышева | 1989 | 30 лет | Акт продления до 31.10.20 |  | Замена не требуется |  | Масляный выключатель ТСН-42 яч 32 №55387 | ВМП-10 | 1969 | 40 | 01.06.2025 г. | [11 empty] | Агрегат насосный ЦН-1000-180 | ООО"Сумский маш.строит."завод | 2009 | 5 | - | нет | - | - | [8 empty] | Экскаватор ЭКГ-5А №8091 | Россия | 1980-12-01 | 15 | 2007,2009,2011,2013, 2014,2015,2016 | нет | _ | _ | [8 empty] | ПИТАТЕЛЬ XZG-9 (Инв. №ТФ9669) п.101 А | Hebi City Coal Chemical Machinery Plant | 2009-07-25 | 7 | 64-ту-00224-2019 1/срок до 31.12.2020 | нет | не планируется
26 | Энергетический котел №6 ПТ-20-39 | ТКЗ | 1956 | 45 | Заключение экспертизы рег. .№1615, дата следующего т.д.- июнь 2024г. | - | Замена не требуется |  | ТДТН-10000/110/35/10 | ОАО "Запорожтрансформатор" | 1975 | 25 | Акт технического освидетельствования от 09.09.2019 г на 5 лет (2019-2024) | - | Не планируется | - | Мельница-вентилятор MB-3300-800-490 MB-2E | Завод тяжелого машинострое ния. г.Сызрань | 2001 | 40 | нет | нет |  |  | Электродвигатель ДВ-1А ДАЗО-15-49-8/10 | Ереванский ЭЗ | 1976 | 20 | Акт технического освидетельствования от 28.08.2020. Срок продлен до августа 2025 года | 0 | - | - | Т-1 ТДТН-10000/110/35/10 ПС "Тыргетуй" | ОАО "Запорожтрансформатор" | 1984 | 25 | 2021 | 0 | Замена не требуется |  | ПС "Бургултай" 1Т Трансформатор ТМН-2500/110/10 | ТОЛЬЯТТИНСКИЙ ТРАНСФОРМАТОР | 1968 | 25 | Продлён до 2021 | 0 | - | - | Трансформатор ТДЦ-125000/110 ст.№7 | Московский трансформаторный завод им. Куйбышева | 1993 | 30 лет | Акт продления до 31.10.21 |  | Замена не требуется |  | Масляный выключатель ТП-48,49 Т-1 яч33 №19712 | ВМПЭ-10 | 1987 | 40 | 01.06.2025 г. | [11 empty] | карьерный самосвал HITACHI EH1700-3 зав. № HTM8R6BBN00001158 | HITACHI CONSTRUCTION TRUCK MANUFACTURING LTD. Канада | 2016 | 6 | - | нет | - | - | [8 empty] | Экскаватор ЭКГ-5А №11646 | Россия | 01.02.96. | 15 | 2007,2009,2011,2013, 2014,2015,2016 | нет | _ | _ | [8 empty] | ПИТАТЕЛЬ XZG-9 П.101 В (Инв. №ТФ9668) (Зав. №б/н_6673052346) | Hebi City Coal Chemical Machinery Plant | 2009-07-25 | 7 | 64-ту-00225-2019 1/срок до 31.12.2020 | нет | не планируется
27 | Энергетический котел №7 ТП-35-39 | Инофирма по изготовлению котлов | 1960 | 45 | Заключение экспертизы рег.№64-ТУ-00766-2018 дата следующего т.д.- до 08.05.2021г. | - | Замена не требуется |  | АТДЦТН-63000/220/110/35 | ОАО "Запорожтрансформатор" | 1985 | 25 | Акт технического освидетельствования от 20.08.2020 г на 5 лет (2020-2025) | - | Не планируется | - | Паровой котел ТПЕ-216М Ст.№ 3 | Производстве иное объединение "Красный котельщик" г. Таганрог | 2012 | 40 | нет | нет |  |  | Электродвигатель ДВ-1Б ДАЗО-15-49-8/10 | Ереванский ЭЗ | 1976 | 20 | Акт технического освидетельствования от 28.08.2020. Срок продлен до августа 2025 года | 0 | - | - | Т-2 ТДТН-10000/110/35/10 ПС "Тыргетуй" | ОАО "Запорожтрансформатор" | 1985 | 25 | 2022 | 0 | Замена не требуется |  | ПС "Бургултай" 2Т Трансформатор ТМН-2500/110/10 | ТОЛЬЯТТИНСКИЙ ТРАНСФОРМАТОР | 1976 | 25 | Продлён до 2021 | 0 | - | - | Трансформатор ТРДН-25000/110 резервный | Московский трансформаторный завод им. Куйбышева | 1987 | 30 лет | Акт продления до 30.10.23 |  | Замена не требуется |  | Масляный выключатель СНВ-1 яч 35 №300 | ВМНЭ-10-3200 | 1971 | 40 | 01.06.2025 г. | [11 empty] | карьерный самосвал HITACHI EH1700-3 зав. № HTM8R6BBN00001159 | HITACHI CONSTRUCTION TRUCK MANUFACTURING LTD. Канада | 2016 | 6 | - | нет | - | - | [8 empty] | Экскаватор ЭКГ-5А №11674 | Россия | 01.07.96. | 15 | 2007,2009,2011, 2013,2014,2015,2016 | нет | _ | _ | [8 empty] | ПИТАТЕЛЬ ПП1-24-120Б (Зав. №1) ТФ10527 поз.4 | ОАО "ЭЗТМ" | 2012-08-01 | 7 | 64-ТУ-01446-2019 1/срок до 31.10.2021 | нет | не планируется
28 | Турбина паровая ПТ-60-75/90/13 ст. №1 | Ленинградский металлический завод, Силовые машины (ОАО). | 1965 | 270000 часов |  |  | Выполнена реконструкция на ПР-60/90/13/1.2 | 10.2019г. | АТДЦТН-63000/220/110/35 | ООО «Тольятинский трансформаторный завод» | 1986 | 25 | Акт технического освидетельствования от 20.08.2020 г на 5 лет (2020-2025) | - | Не планируется | - | Дымосос ДОД-31,5-1 ДС-3А | Котельный завод г.Барнаул | 2012 | 40 | нет | нет |  |  | Электродвигатель ДВ-3А ДАЗО-15-49-8/10 | Ереванский ЭЗ | 1978 | 20 | Акт технического освидетельствования от 28.08.2020. Срок продлен до августа 2025 года | 0 | - | - | Т-1 ТДТН-10000/110/35/10 ПС "Степь" | ОАО "Запорожтрансформатор" | 1983 | 25 | 2020 | 0 | Замена не требуется |  | ПС "Бурятферммаш" 1Т Трансформатор ТРДН-40000/110/10 | ЗАПОРОЖСКИЙ ТЗ | 1984 | 25 | Продлён до 2022 | 2 | - | - | [8 empty] | Масляный выключатель ТГ-2 яч36 301 | КРУ | 1971 | 40 | 01.06.2025 г. | [11 empty] | карьерный самосвал HITACHI EH1700-3 зав. № HTM8R6BBN00001161 | HITACHI CONSTRUCTION TRUCK MANUFACTURING LTD. Канада | 2016 | 6 | - | нет | - | - | [8 empty] | Буровой станок СБР-160А-24 №304 | Россия | 01.06.90. | 6.1 | 2010,2012,2014 | нет | _ | _ | [8 empty] | ЭКСКАВАТОР РОТОРНЫЙ ЭР-1250 (Зав. №102) | ОАО "ДОНЕЦКГОРМАШ", Россия | 1992-12-01 | 20 | 64-ТУ-01435-2019 5/срок до до 31.10.2020 | нет | не планируется
29 | Турбина паровая ПТ-60-75/90/13 ст. №2 | Ленинградский металлический завод, Силовые машины (ОАО). | 1966 | 270000 часов | Продлений нет, так как ЦВД был заменен в 1994г. (наработка ЦВД - 114556 ч.) |  | Замена не требуется |  | ТДТН-25000/220/35/10 | ОАО "Запорожтрансформатор" | 1986 | 25 | Акт технического освидетельствования от 19.06.2017г на 5 лет (2017-2022) | - | Не планируется | - | Дымосос ДОД-31,5-1 ДС-3Б | Котельный завод г.Барнаул | 2012 | 40 | нет | нет |  |  | Электродвигатель ДВ-3Б ДАЗО-15-49-8/10 | Ереванский ЭЗ | 1978 | 20 | Акт технического освидетельствования от 28.08.2020. Срок продлен до августа 2025 года | 0 | - | - | Т-1 ТДТН-10000/110/35/6 ПС "Первая" | ОАО "Запорожтрансформатор" | 1966 | 25 | 2023 | 0 | Замена не требуется |  | ПС "Бурятферммаш" 2Т Трансформатор ТРДН-40000/110/10 | ЗАПОРОЖСКИЙ ТЗ | 1984 | 25 | Продлён до 2022 | 0 | - | - | [8 empty] | Масляный выключатель КДРМ-2 яч 44 106934 | ВМПЭ-10 | 1980 | 40 | 01.06.2025 г. | [11 empty] | карьерный самосвал HITACHI EH1700-3 зав. № HTM8R6BBN00001162 | HITACHI CONSTRUCTION TRUCK MANUFACTURING LTD. Канада | 2016 | 6 | - | нет | - | - | [8 empty] | Буровой станокСБР-160А-24 №396 | Россия | 01.06.91. | 6.1 | 2010 | нет | _ | _ | [8 empty] | ЭКСКАВАТОР РОТОРНЫЙ ЭР-1250 (Зав. №96) | ОАО "ДОНЕЦКГОРМАШ", Россия | 1988-12-01 | 20 | 64-ТУ-01434-2019 5/срок до 31.10.2020 | нет | не планируется
30 | Турбина паровая Т-80-90 ст. №3 | Ленинградский металлический завод, Силовые машины (ОАО). | 1968 | 270000 часов | Филиал "УралВТИ- Челябэнергосетьпроект" заключение №12173 от 18.04.2007г., продление до ЗЗЗ000час. |  | Замена не требуется |  | ТДТН-25000/220/35/10 | ОАО "Запорожтрансформатор" | 1985 | 25 | Акт технического освидетельствования от 19.06.2017г на 5 лет (2017-2022) | - | Не планируется | - | Дымосос рециркуляции газов Д-13,5К ДРГ-3А | Котельный завод г.Барнаул | 2012 | 40 | нет | нет |  |  | Электродвигатель ДВ-5А ДАЗО2-17-44-8/10 | Сафоново | 1988 | 20 | Акт технического освидетельствования от 28.08.2020. Срок продлен до августа 2025 года | 0 | - | - | Т-2 ТДТНГ-10000/110/35/6 ПС "Первая" | ОАО "Запорожтрансформатор" | 1966 | 25 | 2023 | 0 | Замена не требуется |  | ПС "Бурятцелинстрой" 1Т Трансформатор ТМН-6300/35/10 | ТОЛЬЯТТИНСКИЙ ТРАНСФОРМАТОР | 1983 | 25 | Продлён до 2022 | 0 | - | - | [8 empty] | Масляный выключатель Д ка №7 яч45 №106932 | КРУ | 1980 | 40 | 01.06.2025 г. | [11 empty] | карьерный самосвал HITACHI EH1700-3 зав. № HTM8R6BBN00001163 | HITACHI CONSTRUCTION TRUCK MANUFACTURING LTD. Канада | 2016 | 6 | - | нет | - | - | [8 empty] | Буровой станокСБР-160А-24 №362 | Россия | 1990-06-01 | 6.1 | 2010,2012, 2013, 2014, 2015,2016 | нет | _ | _ | [8 empty] | ЭКСКАВАТОР ГУСЕНИЧНЫЙ ЭКГ-6,3УС (Зав. №56) | ИЖОРСКИЕ ЗАВОДЫ | 1988-11-06 | 20 | Экспертиза в стадии подготовки документации на регистрацию | нет | не планируется
31 | Турбина паровая Т-87-90 ст. №4 | Ленинградский металлический завод, Силовые машины (ОАО). | 1968 | 270000 часов | Филиал "УралВТИ- Челябэнергосетьпроект" заключение №12545 от 26.12.2007г., продление до 341000 час. | 1 | Замена не требуется |  | АТДЦТН-63000/220/110/10 | ОАО "Запорожтрансформатор" | 1992 | 25 | Акт технического освидетельствования от 09.09.2019 г на 5 лет (2019-2024) | - | Не планируется | - | Дымосос рециркуляции газов Д-13,5К ДРГ-3Б | Котельный завод г.Барнаул | 2012 | 40 | нет | нет |  |  | Электродвигатель ДВ-5Б ДАЗО2-17-44-8/10 | Сафоново | 1988 | 20 | Акт технического освидетельствования от 28.08.2020. Срок продлен до августа 2025 года | 0 | - | - | Т-1 ТМТГ-5600/110/35/6 ПС "Благодатка" | ООО "Тольяттинский трансформатор" | 1960 | 25 | 2023 | 0 | Замена не требуется |  | ПС "Бурятцелинстрой" 2Т Трансформатор ТМН-6300/35/10 | ТОЛЬЯТТИНСКИЙ ТРАНСФОРМАТОР | 1978 | 25 | Продлён до 2022 | 0 | - | - | [8 empty] | Масляный выключатель ПЭН-3 яч 46 №123073 | КРУ | 1982 | 40 | 01.06.2025 г. | [11 empty] | карьерный самосвал HITACHI EH1700-3 зав. № HTM8R6BBN00001163 | HITACHI CONSTRUCTION TRUCK MANUFACTURING LTD. Канада | 2016 | 6 лет |  | нет | 2022 | [9 empty] | Буровой станокСБР-160А-24 №416 | Россия | 01.12.91. | 6.1 | 2011,2013,2014,2015,2016 | нет | _ | _ | [8 empty] | УСТАНОВКА ДРОБИЛЬНО-СОРТИРОВОЧНАЯ ДСУ ДСПМ Т-Р 811 РТ (Зав. №б.н.1) | ОАО "Разрез Харанорский", Россия | 1998-01-01 | 12 | 64-ТУ-01358-2019 5/срок до 31.10.2020 | нет | не планируется
32 | Турбина паровая Т-87-90 ст. №5 | Ленинградский металлический завод, Силовые машины (ОАО). | 1973 | 270000 часов | ООО «БИНОМ- Эк» заключение № 1532 от 15.08.2019г, продление до 371511 час |  | Замена не требуется |  | АТДЦТН-63000/220/110/10 | ОАО "Запорожтрансформатор" | 1979 | 25 | Акт технического освидетельствования от 09.09.2019 г на 5 лет (2019-2024) | - | Не планируется | - | Дымосос рециркуляции газов Д -22К ДРГ-3 | Котельный завод г.Барнаул | 2012 | 40 | нет | нет |  |  | Электродвигатель ДВ-6А ДАЗО2-17-44-8/10 | Сафоново | 1992 | 20 | Акт технического освидетельствования от 28.08.2020. Срок продлен до августа 2025 года | 0 | - | - | Т-2 ТМТГ-5600/110/35/6 ПС "Благодатка" | ООО "Тольяттинский трансформатор" | 1962 | 25 | 2023 | 0 | Замена не требуется |  | ПС "В-1" 1Т Трансформатор ТДТН-10000/110/35/6 | г.Тольяти | 1975 | 25 | Продлён до 2023 | 0 | - | - | [8 empty] | Масляный выключатель ММ-7А яч 47 | КРУ | 1971 | 40 | 01.06.2025 г. | [27 empty] | Буровой станокСБР-160А-24 №394 | Россия | 02.12.91. | 6.1 | 2011,2012,2013,2014,2015,2016 | нет | _ | _
33 | Турбина паровая Р-78,8 ст. №6 | Ленинградский металлический завод, Силовые машины (ОАО). | 1973 | 270000 часов | Филиал ОАО «ИЦ ЕЭС» - «Фирма ОРГРЭС», заключение 113-37/384Л от 28.03.2011г, продление до 312500 час. |  | Замена не требуется |  | АТДЦТН-125000/220/110/35 | Siemens | 2017 | 25 | не проводилось | - | Не планируется | - | Дутьевой вентилятор ВДН-28К ДВ-3А | Котельный завод г.Бариаул | 2012 | 40 | нет | нет |  |  | Электродвигатель ДВ-6Б ДАЗО2-17-44-8/10 | Сафоново | 1992 | 20 | Акт технического освидетельствования от 28.08.2020. Срок продлен до августа 2025 года | 0 | - | - | Т-1 ТМТН-10000/110/35/6 ПС "Безречная" | ООО "Тольяттинский трансформатор" | 1990 | 25 | 2022 | 0 | Заменён в 2016г | 2016 | ПС "В-1" 2Т Трансформатор ТДТН-10000/110/35/6 | г.Тольяти | 1975 | 25 | Продлён до 2023 | 0 | - | - | [8 empty] | Масляный выключатель ММ-7А яч 48 | ПЭН | 1971 | 40 | 01.06.2025 г. | [27 empty] | Буровой станокСБШ-250 МНА-32 | Россия | 1997-01-01 | 6.5 | 2010,2012,2015 | нет | _ | _
34 | ТЭЦ-1 Котел паровой энергетический БКЗ-240-100 Ф ст. №1 | Барнаульский котельный завод, Сибэнергомаш (ОАО), | 1965 | 250000 часов | ЗАО «ПНСТЭС «Дальтехэнерго» заключение № 406-ЛМ от 29.12.2009г., продление до 300000 час |  | Замена не требуется |  | АТДЦТН-125000/220/110/35 | Siemens | 2017 | 25 | не проводилось | - | Не планируется | - | Дутьевой вентилятор ВДН-28К ДВ-3Б | Котельный завод г.Барнаул | 2012 | 40 | нет | нет |  |  | Выключатели | [7 empty] | Т-2 ТМТН-6300/110/35/6 ПС "Безречная" | ООО "Тольяттинский трансформатор" | 1981 | 25 | 2023 | 0 | Замена не требуется |  | ПС "В-2" 1Т Трансформатор ТМН-2500/35/10 | ТОЛЬЯТТИНСКИЙ ТРАНСФОРМАТОР | 1977 | 28 | Продлён до 2023 | 0 | - | - | [8 empty] | Масляный выключатель ТП-20 Т-2 яч 49 №19859 | ВПН-10 | 1971 | 40 | 01.11.2025 г. | [27 empty] | Тепловоз ТЭМ7 №0195 | Россия | 2009-08-30 | 25 | 2012,2013,2014,2015,2016 | нет | _ | _
35 | ТЭЦ-1 Котел паровой энергетический БКЗ-220-100 Ф ст. №2 | Барнаульский котельный завод, Сибэнергомаш (ОАО), | 1966 | 300000 часов |  |  | Замена не требуется |  | АТДЦТН-63000/220/110/10 | ОАО "Запорожтрансформатор" | 2009 | 25 | не проводилось | - | Не планируется | - | Мельница-вентилятор МВ-3300-700-490 МВ-3А | Завод тяжёлого машинострое ния. г.Сызрань | 2012 | 40 | нет | нет |  |  | Выключатель масляный У-110-2000-40У1 В-106 | Уралэлектротяжмаш, ОАО, г. Екатеринбург | 1976 | 30 | Акт технического освидетельствования от 28.08.2020. Срок продлен до августа 2025 года | 0 | 2021 |  | Т-1 ТДТН-25000/110/35/6 ПС "Черновская" | ОАО "Запорожтрансформатор" | 1983 | 25 | 2023 | 0 | Замена не требуется |  | ПС "В-2" 2Т Трансформатор ТМН-2500/35/10 | ТОЛЬЯТТИНСКИЙ ТРАНСФОРМАТОР | 1977 | 40 | Продлён до 2023 | 0 | - | - | [8 empty] | Масляный выключатель РУ-58-2 яч 50 №19859 | ВМПЭ-10 | 1971 | 40 | 01.11.2025 г. | [27 empty] | ТепловозТЭМ7 №0215 | Россия | 01.02.87. | 25 | 2012.2013 | нет | _ | _
36 | ТЭЦ-1 Котел паровой энергетический БКЗ-220-100 Ф ст. №3 | Барнаульский котельный завод, Сибэнергомаш (ОАО), | 1966 | 300000 часов |  |  | Замена не требуется |  | АТДЦТН-63000/220/110/10 | ОАО "Запорожтрансформатор" | 2009 | 25 | не проводилось | - | Не планируется | - | Мельница-вентилятор МВ-3300-700-490 МВ-3Б | Завод тяжелого машинострое ния. г.Сызрань | 2012 | 40 | нет | нет |  |  | Выключатель масляный У-110-2000-40У1 В-110-2Тр | Уралэлектротяжмаш, ОАО, г. Екатеринбург | 1979 | 30 | Акт технического освидетельствования от 28.08.2020. Срок продлен до августа 2025 года | 0 | 2024 |  | Т-2 ТДТН-25000/110/35/6 ПС "Черновская" | ОАО "Запорожтрансформатор" | 1982 | 25 | 2023 | 0 | Замена не требуется |  | ПС "Верхние - Тальцы" 1Т Трансформатор ТМ-1600/35/10 | БИРОБИДЖАНСКИЙ ЗАВОД | 1972 | 25 | Продлён до 2022 | 0 | - | - | [8 empty] | Масляный выключатель РУ-6 В-2 яч 51 №19856 | ВМПЭ-10 | 1971 | 40 | 01.11.2025 г. | [27 empty] | ТепловозТЭМ7А №0101 | Россия | 01.11.90. | 25 | 2014,2015,2016 | нет | _ | _
37 | ТЭЦ-1 Котел паровой энергетический БКЗ-220-100 Ф ст. №4 | Барнаульский котельный завод, Сибэнергомаш (ОАО), | 1966 | 300000 часов |  |  | Замена не требуется |  | АТДЦТНГ-125000/220/110/10 | ОАО "Запорожтрансформатор" | 1969 | 25 | Акт технического освидетельствования от 09.09.2019 г на 5 лет (2019-2024) | - | Не планируется | - | Мельница-вентилятор МВ-3300-700-490 МВ-3В | Завод тяжёлого машинострое ния. г.Сызрань | 2012 | 40 | нет | нет |  |  | Выключатель масляный У-110-8 В-110-АТ-1,2 | Уралэлектротяжмаш, ОАО, г. Екатеринбург | 1976 | 30 | Демонтирован с заменой | 0 | 2020 | 2020 | Т-1 ТДТН-25000/110/10/6 ПС "Заречная" | ОАО "Запорожтрансформатор" | 1980 | 25 | 2022 | 0 | Замена не требуется |  | ПС "Верхние - Тальцы" 2Т Трансформатор ТМН-1600/35/10 | Чирчикский трансформат.завод | 1979 | 25 | Продлён до 2022 | 0 | - | - | [8 empty] | Реактор №211 | РБС-10-2×630-0,25 | - | 40 | 01.11.2025 г. | [27 empty] | ТепловозТЭМ7А №0251 | Россия | 01.10.02. | 25 | _ | нет | _ | _
38 | ТЭЦ-1 Котел паровой энергетический БКЗ-220-100 Ф ст. №5 | Барнаульский котельный завод, Сибэнергомаш (ОАО), | 1968 | 300000 часов | ОАО "Урал ВТИ" г.Челябинск заключение №14160 от 20.06.2014г. до 334500 |  | Замена не требуется |  | АТДЦТН-125000/220/110/10 | ОАО "Запорожтрансформатор" | 1984 | 25 | Акт технического освидетельствования от 09.09.2019 г на 5 лет (2019-2024) | - | Не планируется | - | Mельница-вентилятор MB-3300-700-490 МВ-3Г | Завод тяжёлого машинострое ния. г.Сызрань | 2012 | 40 | нет | нет |  |  | Выключатель масляный У-110-8 В-152 | Уралэлектротяжмаш, ОАО, г. Екатеринбург | 1976 | 30 | Акт технического освидетельствования от 28.08.2020. Срок продлен до августа 2025 года | 0 | 2023 |  | Т-2 ТДТН-25000/110/10/6 ПС "Заречная" | ОАО "Запорожтрансформатор" | 1982 | 25 | 2024 | 0 | Замена не требуется |  | ПС "Верхняя Березовка" 1Т Трансформатор ТДТН-10000/110/35/10 | ОАО ЗАПОРОЖТРАНСФОРМАТОР | 1986 | 35 | Продлён до 2023 | 0 | - | - | [8 empty] | Реактор №210 | РБС-10-2×630-0,26 | - | 40 | 01.11.2025 г. | [27 empty] | ТепловозТЭМ7А №0037 | Россия | 01.01.01. | 25 | 2014.2016 | нет | _ | _
39 | ТЭЦ-1 Котел паровой энергетический БКЗ-220-100 Ф ст. №6 | Барнаульский котельный завод, Сибэнергомаш (ОАО), | 1968 | 300000 часов | ОАО "Урал ВТИ" г.Челябинск заключение №14163 от 24.06.2014г. до 335600 |  | Замена не требуется |  | ТМ-6300/110/10 | ОАО "Запорожтрансформатор" | 1978 | 25 | Акт технического освидетельствования от 09.09.2019 г на 5 лет (2019-2024) | - | Не планируется | - | Mельница-вентилятор MB-3300-700-490 МВ-3Д | Завод тяжёлого машинострое ния. г.Сызрань | 2012 | 40 | нет | нет |  |  | Выключатель масляный У-110-8 В-151 | Уралэлектротяжмаш, ОАО, г. Екатеринбург | 1976 | 30 | Акт технического освидетельствования от 28.08.2020. Срок продлен до августа 2025 года | 0 | 2022 |  | Т-1 ТДТН-10000/110/35/6 ПС "Кадая" | ОАО "Запорожтрансформатор" | 1968 | 25 | 2022 | 0 | Замена не требуется |  | ПС "Верхняя Березовка" 2Т Трансформатор ТДТН-10000/110/35/10 | ОАО ЗАПОРОЖТРАНСФОРМАТОР | 1976 | 25 | Продлён до 2023 | 0 | - | - | [8 empty] | Реактор №209 | РБС-10-2×1600-0,2 | - | 40 | 01.11.2025 г. | [27 empty] | ТепловозТЭМ7А №0090 | Россия | 1990-12-01 | 25 | _ | нет | _ | _
40 | ТЭЦ-1 Котел паровой энергетический БКЗ-220-100 Ф ст. №7 | Барнаульский котельный завод, Сибэнергомаш (ОАО), | 1969 | 300000 часов |  |  | Замена не требуется |  | АТДЦТН-63000/220/110/10 | Куйбышевский завод "Трансформатор" | 1988 | 25 | Акт технического освидетельствования от 19.06.2017г на 5 лет (2017-2022) | - | Не планируется | - | Мельница-вентилятор MB-3300-700-490 MB-3E | Завод тяжелого машинострое ния. г.Сызрань | 2012 | 40 | нет | нет |  |  | Выключатель масляный У-220-1000/2000-25У1 В-256 | Уралэлектротяжмаш, ОАО, г. Екатеринбург | 1976 | 30 | Акт технического освидетельствования от 01.10.2020. Срок продлен до октября 2021 года | 0 | 2020 (2021) |  | Т-2 ТМТГ-6300/110/35/6 ПС "Кадая" | ООО "Тольяттинский трансформатор" | 1970 | 25 | 2023 | 0 | Замена не требуется |  | ПС "В-Жирим" 1Т Трансформатор ТМ-2500/35/10 | БИРОБИДЖАНСКИЙ ЗАВОД | 1979 | 25 | Продлён до 2025 | 0 | - | - | [8 empty] | Реактор №208 | РБС-10-2×1600-0,2 | - | 40 | 01.11.2025 г. | [27 empty] | ТепловозТЭМ2 №8305 | Россия | 1997-10-01 | 25 | 2010,2012,2013,2014,2016 | нет | _ | _
41 | ТЭЦ-1 Котел паровой энергетический БКЗ-220-100 Ф ст. №8 | Барнаульский котельный завод, Сибэнергомаш (ОАО), | 1973 | 300000 часов |  |  | Замена не требуется |  | АТДЦТН-63000/220/110/10 | Куйбышевский завод "Трансформатор" | 1987 | 25 | Акт технического освидетельствования от 19.06.2017г на 5 лет (2017-2022) | - | Не планируется | - | Паровая турбина К-215-130 Ст. № 1 | Металлический завод г. Ленинград | 1995 | 40 | нет | I |  |  | Выключатель масляный У-220-1000/2000-25У1 В-252 | Уралэлектротяжмаш, ОАО, г. Екатеринбург | 1978 | 30 | Акт технического освидетельствования от 01.10.2020. Срок продлен до октября 2021 года | 0 | 2020 (2021) |  | Т-1 ТДН-16000/110/6 ПС "Молодёжная" | ООО "Тольяттинский трансформатор" | 1973 | 25 | 2022 | 0 | Замена не требуется |  | ПС "В-Жирим" 2Т Трансформатор ТМ-1600/35/10 | БИРОБИДЖАНСКИЙ ЗАВОД | 1975 | 25 | Продлён до 2025 | 0 | - | - | [8 empty] | Реактор №206 | РБ-10-2×1600-0,2 | - | 40 | 01.11.2025 г. | [27 empty] | ТепловозТЭМ2УМ №1055 | Россия | 2017 | 25 | _ | нет | _ | _
42 | ТЭЦ-1 Котел паровой энергетический БКЗ-220-100 Ф ст. №9 | Барнаульский котельный завод, Сибэнергомаш (ОАО), | 1973 | 300000 часов |  |  | Замена не требуется |  | АТДЦТН-125000/220/110/10 | ОАО "Запорожтрансформатор" | 2015 | 25 | не проводилось | - | Не планируется | - | Паровая турбина К-215-130 Ст. № 2 | Металлический завод г. Ленинград | 2001 | 40 | нет | нет |  |  | Выключатель масляный У-220-1000/2000-25У3 ШСВ-220А | Уралэлектротяжмаш, ОАО, г. Екатеринбург | 1977 | 30 | Демонтирован с заменой | 0 | 2020 | 2020 | Т-2 ТДН-16000/110/6 ПС "Молодёжная" | ООО "Тольяттинский трансформатор" | 1973 | 25 | 2022 | 0 | Замена не требуется |  | ПС "Водоподъем" 1Т Трансформатор ТМ-2500/35/10 | БИРОБИДЖАНСКИЙ ЗАВОД | 1985 | 25 | Продлён до 2021 | 0 | - | - | [8 empty] | Реактор №204 | РБ-10-1000-8 | - | 40 | 01.11.2024 г. | [27 empty] | ТепловозТЭМ2УМ №1059 | Россия | 2017 | 25 | _ | нет | _ | _
43 | ТЭЦ-1 Котел паровой энергетический БКЗ-220-100 Ф ст. №10 | Барнаульский котельный завод, Сибэнергомаш (ОАО), | 1974 | 300000 часов |  |  | Замена не требуется |  | АТДЦТН-125000/220/110/10 | ОАО "Запорожтрансформатор" | 2014 | 25 | не проводилось | - | Не планируется | - | Паровая турбина К-225-12,8-3Р Ст. № 3 | Металлический завод г. Ленинград | 2012 | 40 | нет | нет |  |  | Выключатель масляный У-220-1000/2000-25У3 В-220-3Тр | Уралэлектротяжмаш, ОАО, г. Екатеринбург | 1988 | 30 | Акт технического освидетельствования от 28.08.2020. Срок продлен до августа 2025 года | 0 | 2023 |  | Т-3 ТДН-16000/110/6 ПС "Молодёжная" | ООО "Тольяттинский трансформатор" | 1970 | 25 | 2022 | 0 | Замена не требуется |  | ПС "Водоподъем" 2Т Трансформатор ТМ-2500/35/10 | БИРОБИДЖАНСКИЙ ЗАВОД | 1985 | 25 | Продлён до 2021 | 0 | - | - | [8 empty] | Реактор №203 | РБАСН-6-2×1000-10 | - | 40 | 01.11.2024 г. | [27 empty] | ТепловозТЭМ2 №8325 | Россия | 01.07.98. | 25 | 2010,2012,2013,2014,2015,2016 | нет | _ | _
44 | ТЭЦ-1 Котел паровой энергетический БКЗ-220-100 Ф ст. №11 | Барнаульский котельный завод, Сибэнергомаш (ОАО), г. Барнаул | 1975 | 300000 часов |  |  | Замена не требуется |  | АТДЦТН-63000/220/110/35 | ООО «Тольятинский трансформаторный завод» | 2000 | 25 | не проводилось | - | Не планируется | - | Дизель-генератор АС-814Р № 8107-349 | - | 1995 | 15 | нет | нет |  |  | Разъединители | [7 empty] | Т-1 ТДН-10000/110/6 ПС "Южная" | ООО "Тольяттинский трансформатор" | 1969 | 25 | 2023 | 0 | Замена не требуется |  | ПС "Вознесеновка" 1Т Трансформатор ТМ-2500/35/10 | Запорожский тр-рный. з-д | 1968 | 25 | Продлён до 2025 | 0 | - | - | [8 empty] | Реактор №202 | РБАСН-6-2×1000-16 | - | 40 | 01.11.2024 г. | [27 empty] | БелАЗ-75131 № 3 | Белоруссия | 2006 | 6 | 2011,2014,2016 | нет | _ | _
45 | ТЭЦ-1 Котел паровой энергетический БКЗ-220-100 Ф ст. №12 | Барнаульский котельный завод, Сибэнергомаш (ОАО), г. Барнаул | 1977 | 300000 часов |  |  | Замена не требуется |  | АТДЦТГН-63000/220/110/35 | ОАО ПК ХК Электрозавод | 1978 | 25 | Акт технического освидетельствования от 09.09.2019 г на 5 лет (2019-2024) | - | Не планируется | - | Дизель-генератор FG Wilson P660E5 | Великобритания | 2012 | 15 | нет | нет |  |  | Разъединители РНД3-110/1000 (ЛР-151, ШР-1-151 , ШР-2-151, ОР-151) | ЗАО "ЗЭТО", г. Великие Луки | 1977 | 30 | ШР-1-151 , ШР-2-151 продлен до 2023; ЛР-151, ОР-151 продлен до 2022 | 0 | 2022 |  | Т-2 ТДН-10000/110/6 ПС "Южная" | ООО "Тольяттинский трансформатор" | 1970 | 25 | 2023 | 0 | Замена не требуется |  | ПС "Георгиевская" 1Т Трансформатор ТМТН-6300/110/35/10 | Запорожский трансфор-ный завод | 1977 | 25 | Продлён до 2022 | 0 | - | - | [8 empty] | Реактор №201 | РБА-10-1200-8 |  | 40 | 01.11.2024 г. | [27 empty] | БелАЗ-75135 №6 | Белоруссия | 2007 | 6 | 2012,2014,2016 | нет | _ | _
46 | ТЭЦ-1 Котел паровой энергетический БКЗ-220-100 Ф ст. №13 | Барнаульский котельный завод, Сибэнергомаш (ОАО), г. Барнаул | 1978 | 300000 часов |  |  | Замена не требуется |  | ТДН-10000/220/10 | ООО "СВЭЛ-СТ" | 2017 | 25 | не проводилось | - | Не планируется | - | Паровой котёл ДЕ-25-14 № 1 | Бийский котельный завод | 1984 | 24 | срок службы не установлен | нет |  |  | Разъединители РНД3-110/1000 (ЛР-152 , ШР-1-152, ШР-2 -152, ОР-152) | ЗАО "ЗЭТО", г. Великие Луки | 1978 | 30 | ШР-1-152 , ШР-2-152 продлен до 2023; ЛР-152, ОР-152 продлен до 2022 | 0 | 2023 |  | Т-1 ТДТН-10000/110/35/6 ПС "Атамановка 110" | ОАО "Запорожтрансформатор" | 1983 | 25 | 2020 | 0 | Замена не требуется |  | ПС "Георгиевская" 2Т Трансформатор ТМТН-6300/110/35/10 | Чирчикский трансформат.завод | 1990 | 25 | Продлён до 2022 | 0 | - | - | [8 empty] | Траннсформатор напряжяжения №54705 | НОМ-6 | 1968 | 40 | 01.11.2024 г. | [27 empty] | БелАЗ-75135 №7 | Белоруссия | 2007 | 6 | 2015.2016 | нет | _ | _
47 | Электрогенератор ТВФ-60-2 (ТГ ст.№1) | Новосибирский турбогенераторный завод | 1963 | 30 |  |  | Замена не требуется | [9 empty] | Паровой котёл ДЕ-25-14 № 2 | Бийский котельный завод | 1983 | 24 | продлен по июль 2019 г. | нет |  |  | Разъединители РНД3-110/1000 (ЛР-106, ШР-1-106, ШР-2-106, ОР-106) | ЗАО "ЗЭТО", г. Великие Луки | 1976 | 30 | ШР-1-106 , ШР-2-106 продлен до 2023; ЛР-106, ОР-106 продлен до 2022 | 0 | 2021 |  | Т-2 ТДТН-10000/110/35/6 ПС "Атамановка 110" | ОАО "Запорожтрансформатор" | 1983 | 25 | 2020 | 0 | Замена не требуется |  | ПС "Грязнуха" 1Т Трансформатор ТМН-1600/35/6 | ТОЛЬЯТТИНСКИЙ ТРАНСФОРМАТОР | 1975 | 25 | Продлён до 2021 | 0 | - | - | [8 empty] | Масляный выключатель ЛС-1 яч4 №54704 | МГГ-10 | 1968 | 40 | 01.11.2024 г. | [27 empty] | БелАЗ-7512 №25 | Белоруссия | 1993 | 7 | 2014.2016 | нет | _ | _
48 | Электрогенератор ТВФ-60-2 (ТГ ст.№2) | Новосибирский турбогенераторный завод | 1965 | 30 |  |  | Замена не требуется | [9 empty] | Паровой котёл ДЕ-25-14 № 3 | Бийский котельный завод | 1983 | 24 | нет | нет | Списан Приказом № 145 от 23.12.2008г. |  | Разъединители РНД3-110/630 (ЛР-2ТР, ШР-1-2ТР, ШР-2-2ТР, ОР-2ТР) | ЗАО "ЗЭТО", г. Великие Луки | 1979 | 30 | ШР-1-2Тр , ШР-2-2Тр продлен до 2023; ЛР-2Тр, ОР-2Тр продлен до 2022 | 0 | 2024 |  | Т-1 ТДТН-6300/110/35/10 ПС "Беклемишево" | ООО "Тольяттинский трансформатор" | 1977 | 25 | 2020 | 0 | Заменён в 2016г | 2016 | ПС "Грязнуха" 2Т Трансформатор ТМН-1600/35/6 | ТОЛЬЯТТИНСКИЙ ТРАНСФОРМАТОР | 1975 | 25 | Продлён до 2021 | 0 | - | - | [8 empty] | Масляный выключатель ТГ-1 яч 5 № 54706 | КРУ МГГ-10 | 1968 | 40 | 01.11.2025 г. | [27 empty] | БелАЗ-75302 №01 | Белоруссия | 2009 | 6 | 2016 | нет | _ | _
49 | Электрогенератор ТВФ-100-2 (ТГ ст.№3) | Новосибирский турбогенераторный завод | 1966 | 30 |  |  | Замена не требуется | [9 empty] | Дымосос ДН-12.5 № 1 | Котельный завод г.Барнаул | 1984 | 15 | нет | нет |  |  | Разъединители РНД3-110/2000 (ЛР-АТ-1,2; ШР-1-АТ-1,2; ШР-2-АТ-1,2; ОР-АТ-1,2) | ЗАО "ЗЭТО", г. Великие Луки | 1976 | 30 | демонтированы с заменой | 0 | 2020 | 2020 | Т-2 ТДТН-6300/110/35/10 ПС "Беклемишево" | ООО "Тольяттинский трансформатор" | 1977 | 25 | 2020 | 0 | Заменён в 2016г | 2016 | ПС "Гунда" 1Т Трансформатор ТМ-2500/35/10 | БИРОБИДЖАНСКИЙ ЗАВОД | 1982 | 25 | Продлён до 2025 | 0 | - | - | [8 empty] | Траннсформатор напряжяжения №55410 | НТМН-6 | 1969 | 40 | 01.11.2025 г. | [27 empty] | БелАЗ-75302 №10 | Белоруссия | 2014 | 6 | _ | нет | _ | _
50 | Электрогенератор ТВФ-100-2 (ТГ ст.№4) | Новосибирский турбогенераторный завод | 1967 | 30 |  |  | Замена не требуется | [9 empty] | Дымосос ДН-12,5 №2 | Котельный завод г.Барнаул | 1984 | 15 | нет | нет |  |  | Разъединители РДЗ-2-220 (ШР-1-582, ШР-2-582, ЛР-582, ОР-582) | ЗАО "ЗЭТО", г. Великие Луки | 1995 | 30 | ШР-1-582, ЛР-582, ОР-582 - продлен до 2022; ШР-2-582 - продлен до 2023; | 0 | 2021 |  | Т-1 ТМТН-10000/110/35/10 ПС "Ингода" | ОАО "Запорожтрансформатор" | 1983 | 25 | 2024 | 0 | Заменён в 2016г | 2016 | ПС "Гунда" 2Т Трансформатор ТМ-2500/35/10 | БИРОБИДЖАНСКИЙ ЗАВОД | 1985 | 25 | Продлён до 2025 | 0 | - | - | [8 empty] | Вентильный разрядник яч 7 №55409 | РВМ-6 | 1969 | 40 | 01.11.2025 г. | [27 empty] | БелАЗ-75302 №11 | Белоруссия | 2014 | 6 | _ | нет | _ | _
51 | Электрогенератор ТВФ-120-2 (ТГ ст.№5) | Новосибирский турбогенераторный завод | 1970 | 30 |  |  | Замена не требуется | [9 empty] | Дымосос ДН-12,5 №3 | Котельный завод г.Барнаул | 1984 | 15 | нет | нет |  |  | Разъединители РНД3-220/1000 (ШР-1-251, ШР-2-251, ЛР-251, ОР-251) | ЗАО "ЗЭТО", г. Великие Луки | 1976 | 30 | ШР-1-251, ЛР-251, ОР-251 - продлен до 2022; ШР-2-251 - продлен до 2023; | 0 | 2023 |  | Т-2 ТМТН-10000/110/35/10 ПС "Ингода" | ОАО "Запорожтрансформатор" | 1982 | 25 | 2024 | 0 | Заменён в 2016г | 2016 | ПС "Гурульба" 1Т Трансформатор ТМН-4000/35/10 | ТОЛЬЯТТИНСКИЙ ТРАНСФОРМАТОР | 1986 | 25 | Продлён до 2024 | 0 | - | - | [8 empty] | Масляный выключатель ТСН -43 яч 8 №55402 | ВНПЭ-10 | 1969 | 40 | 01.11 2025 г. | [27 empty] | БелАЗ-7548 №23 | Белоруссия | 1998 | 7 | 2010,2011,2013,2014,2015,2016 | нет | _ | _
52 | Электрогенератор ТВФ-120-2 (ТГ ст.№6) | Новосибирский турбогенераторный завод | 1973 | 30 |  |  | Замена не требуется | [9 empty] | Дутьевой вентилятор ВДН- 11,2 № 1 | Котельный завод г.Барнаул | 1984 | 15 | нет | нет |  |  | Разъединители РНД3-220/1000 (ШР-1-252, ШР-2-252, ЛР-252, ОР-252) | ЗАО "ЗЭТО", г. Великие Луки | 1978 | 30 | ШР-1-252, ЛР-252, ОР-252 - продлен до 2022; ШР-2-252 - продлен до 2023; | 0 | 2024 |  | Т-1 ТМТГ-5600/110/35/6 ПС "Михайловка" | ООО "Тольяттинский трансформатор" | 1965 | 25 | 2024 | 0 | Замена не требуется |  | ПС "Гурульба" 2Т Трансформатор ТМН-4000/35/10 | ТОЛЬЯТТИНСКИЙ ТРАНСФОРМАТОР | 1992 | 25 | Продлён до 2024 | 0 | - | - | [8 empty] | Масляный выключатель ТСН -43 яч 9 №55401 | ВМП-10К | 1969 | 40 | 01.11 2025 г. | [27 empty] | БелАЗ-7548 №390 | Белоруссия | 1997 | 7 | 2009,2011,2012,2013,2014,2016 | нет | _ | _
53 | Автотрансформатор масляный АТДЦТН 125000/220/110-УХЛ-1 | ООО "Тольяттинский Трансформатор" | 2010 |  |  |  | Замена не требуется | [9 empty] | Дутьевой вентилятор ВДН- 11,2 № 2 | Котельный завод г.Барнаул | 1984 | 15 | нет | нет |  |  | Разъединители РНД3-220/1000 (ШР-1-260, ШР-2-260, ЛР-260, ОР-260) | ЗАО "ЗЭТО", г. Великие Луки | 1981 | 30 | ШР-1-260, ЛР-260, ОР-260 - продлен до 2022; ШР-2-260 - продлен до 2023; | 0 | 2024 |  | Т-1 ТДТН-10000/110/35/10 ПС "Дульдурга" | ОАО "Запорожтрансформатор" | 1972 | 25 | 2022 | 0 | Замена не требуется |  | ПС "Гусиноозерская" 2Т Трансформатор ТДТН-16000/110/35/6 | ТОЛЬЯТТИНСКИЙ ТРАНСФОРМАТОР | 1965 | 25 | Продлён до 2023 | 0 | - | - | [8 empty] | Масляный выключатель ВК-1 яч 10 №55400 | ВМПЭ-10 | 1969 | 40 | 01.11.2025 г. | [27 empty] | БелАЗ-7519 №30 поливка | Белоруссия | 1993 | 7 | 2009,2011,2013,2014,2016 | нет | _ | _
54 | Автотрансформатор масляный АТДЦТН 125000/220/110-УХЛ-1 | ООО "Тольяттинский Трансформатор" | 2000 |  |  |  | Замена не требуется | [9 empty] | Дутьевой вентилятор ВДН-11,2 №3 | Котельный завод г.Барнаул | 1984 | 15 | нет | нет |  |  | Разъединители РНД3-220/1000 (ШР-1-296, ШР-2-296, ЛР-296, ОР-296) | ЗАО "ЗЭТО", г. Великие Луки | 1977 | 30 | ШР-1-296, ЛР-296, ОР-296 - продлен до 2022; ШР-2-296 - продлен до 2023; | 0 | 2027 |  | Т-1 ТМН-2500/110/10 ПС "Харанор" | СВЕЛ Силовые трансформаторы группа Свердловэлектро г.Екатеринбург | 2012 | 25 |  | 0 | Заменён в 2014 | 2014 | ПС "Гусиноозерская" 3Т Трансформатор ТМН-4000/35/10 | БИРОБИДЖАНСКИЙ ЗАВОД | 1982 | 25 | Продлён до 2023 | 0 | - | - | [8 empty] | Масляный выключатель ДС к/а 6 яч 11 №55399 | ВМПЭ-10 | 1969 | 40 | 01.11.2025 г. | [27 empty] | БелАЗ-7522 №38 тралл | Белоруссия | 1990 | 7 | 2009,2011,2013,2014,2016 | нет | _ | _
55 | Автотрансформатор масляный АТДЦТН 125000/220/110-УХЛ-1 | Запорожский трансформаторный завод | 1977 |  |  |  | Замена не требуется | [9 empty] | Дутьевой вентилятор ВДН-11,2 №4 | Котельный завод г.Барнаул | 1984 | 15 | нет | нет |  |  | Разъединители РНД3-220/1000 РД3-1-220/2000 (ЛР-255, ШР-1-255, ШР-2-255, ОР-255) | ЗАО "ЗЭТО", г. Великие Луки | 1985 | 30 | ШР-1-296, ЛР-296, ОР-296 - продлен до 2022; ШР-2-296 - продлен до 2023; | 0 | 2025 |  | Т-2 ТМН-2500/110/10 ПС "Харанор" | СВЕЛ Силовые трансформаторы группа Свердловэлектро г.Екатеринбург | 2012 | 25 |  | 0 | Заменён в 2014 | 2014 | ПС "Гусиноозерская" 4Т Трансформатор ТМ-2500/35/10 | БИРОБИДЖАНСКИЙ ЗАВОД | 1982 | 25 | Продлён до 2023 | 0 | - | - | [8 empty] | Масляный выключатель ДВ к/а 6 яч 12 №55398 | ВМПЭ-10 | 1969 | 40 | 01.11.2025 г. | [27 empty] | БелАЗ-7548 №405 поливка | Белоруссия | 1998 | 7 | 2008,2011,2013,2014,2015,2016 | нет | _ | _
56 | Трансформатор силовой масляный ТДЦ 80000/110-УХЛ-1 | ООО "Тольяттинский Трансформатор" | 1988 |  |  |  | Замена не требуется | [9 empty] | Дутьевой вентилятор ВДН- 11,2 №5 | Котельный завод г.Барнаул | 1984 | 15 | нет | нет |  |  | Разъединители РНД3-220/1000 (ЛР-256, ШР-1-256, ШР-2-256, ОР-256) | ЗАО "ЗЭТО", г. Великие Луки | 1976 | 30 | ШР-1-256, ЛР-256, ОР-256 - продлен до 2022; ШР-2-256 - продлен до 2023; | 0 | 2025 |  | Т-1 ТДТН-25000/110/35/6 ПС "Антипиха" | ОАО "Запорожтрансформатор" | 1980 | 25 | 2022 | 0 | Замена не требуется |  | ПС "Гусиноозерская" 1Т Трансформатор ТДТН-16000/110/35/6 | ТОЛЬЯТТИНСКИЙ ТРАНСФОРМАТОР | 1966 | 25 | Продлён до 2023 | 1 | - | - | [8 empty] | Масляный выключатель РУ-2 В-2 ДПЦ | ВМП-10 | 1969 | 40 | 01.11.2025 г. | [27 empty] | БелАЗ-75306 №5 | Белоруссия | 2017 | 7 | _ | нет | _ | _
57 | Трансформатор силовой масляный ТДЦ 80000/110-УХЛ-1 | ООО "Тольяттинский Трансформатор" | 1989 |  |  |  | Замена не требуется | [9 empty] | Дутьевой вентилятор ВДН- 11,2 № 6 | Котельный завод г.Барнаул | 1984 | 15 | нет | нет |  |  | Разъединители РНД3-220/1000 (ЛР-АТ-1,2, ШР-1-АТ-1,2, ШР-2-АТ-1,2; ОР-АТ-1,2) | ЗАО "ЗЭТО", г. Великие Луки | 1976 | 30 | ШР-1-АТ-1,2, ТР-АТ-1,2, ОР-АТ-1,2 - продлен до 2022; ШР-2-АТ-1,2 - продлен до 2023; | 0 | 2026 |  | Т-2 ТДТН-25000/110/35/6 ПС "Антипиха" | ООО Сименс-Трансформатор | 2016 | 25 |  | 0 | Заменён в 2017г | 2017 | ПС "Гусиноозерская" 5Т Трансформатор ТМ-6300/35/6 | ТОЛЬЯТТИНСКИЙ ТРАНСФОРМАТОР | 1985 | 25 | Продлён до 2023 | 0 | - | - | [8 empty] | Масляный выключатель ММ 6б яч14 №55396 | ВМПЭ-10 | 1969 | 40 | 01.11.2025 г. | [27 empty] | БелАЗ-75306 №12 | Белоруссия | 2014 | 7 | _ | нет | _ | _
58 | Трансформатор силовой масляный ТДЦ 1250000/110-УХЛ-1 | ООО "Тольяттинский Трансформатор" | 1998 |  |  |  | Замена не требуется | [9 empty] | Дутьевой вентилятор ВДН-11,2 №7 | Котельный завод г.Барнаул | 1984 | 15 | нет | нет |  |  | Разъединители РНД3-220/1000 (ШР-А-СВ-1-220, ШР-Б-СВ-1-220 ) | ЗАО "ЗЭТО", г. Великие Луки | 1977 | 30 | ШР-А-СВ-1-220, ШР-Б-СВ-1-220 - продлен до 2022; | 0 | 2022 |  | Т-1 ТДТН-10000/110/35/10 ПС "Урейск" | ОАО "Запорожтрансформатор" | 1976 | 25 | 2023 | 0 | Замена не требуется |  | ПС "Десятниково" 1Т Трансформатор ТМ-2500/35/10 | БИРОБИДЖАНСКИЙ ЗАВОД | 1982 | 25 | Продлён до 2025 | 0 | - | - | [8 empty] | Масляный выключатель ММ 6а яч15 №55403 | ВМП-10 | 1969 | 40 | 01.11.2025 г. | [27 empty] | БелАЗ-75306 №14 | Белоруссия | 2014 | 7 | _ | нет | _ | _
59 | Трансформатор силовой масляный ТДЦГ 1250000/220-УХЛ-1 | Запорожский трансформаторный завод | 1991 |  |  |  | Замена не требуется | [9 empty] | Дутьевой вентилятор ВДН-11,2 №8 | Котельный завод г. Барнаул | 1984 | 15 | нет | нет |  |  | Разъединители РНД3-220/1000 (ШР-А-СВ-2-220 , ШР-Б-СВ-2-220 ) | ЗАО "ЗЭТО", г. Великие Луки | 1977 | 30 | ШР-А-СВ-2-220 , ШР-Б-СВ-2-220 - продлен до 2022; | 0 | 2023 |  | Т-1 ТДТН-25000/110/35/10 ПС "Забайкальск" | ОАО "Производственный комплекс ХК Электрозавод" Москва | 2014 | 25 |  | 0 | Заменён в 2014 | 2014 | ПС "Десятниково" 2Т Трансформатор ТМ-2500/35/10 | БИРОБИДЖАНСКИЙ ЗАВОД | 1985 | 25 | Продлён до 2025 | 0 | - | - | [8 empty] | Масляный выключатель ММ ДС 1а яч16 №55404 | ВМП-10 | 1969 | 40 | 01.11.2025 г. | [27 empty] | БелАЗ-75306 №15 | Белоруссия | 2014 | 7 | _ | нет | _ | _
60 | Трансформатор силовой масляный ТДЦГ 1250000/220-УХЛ-1 | Запорожский трансформаторный завод | 1972 |  |  |  | Замена не требуется | [9 empty] | Дутьевой вентилятор ВДН-11,2 №9 | Котельный завод г.Барнаул | 1984 | 15 | нет | нет |  |  | Разъединители РНД3-220/1000 (ЛР-2ГТ, ШР-1-2ГТ, ШР-2-2ГТ, ОР-2ГТ) | ЗАО "ЗЭТО", г. Великие Луки | 1977 | 30 | ЛР-2ГТ, ШР-1-2ГТ, ШР-2-2ГТ, ОР-2ГТ - продлен до 2022 ; | 0 | 2021 |  | Т-1 ТДТН-10000/110/35/6 ПС "Кличка" | ОАО "Запорожтрансформатор" | 1967 | 25 | 2023 | 0 | Замена не требуется |  | ПС "Джида" 1Т Трансформатор ТДН-10000/110/10 | ТОЛЬЯТТИНСКИЙ ТРАНСФОРМАТОР | 1987 | 25 | Продлён до 2021 | 1 | - | - | [8 empty] | Трансформатор нарпяжения | НТМН-6 | 1969 | 40 | 01.11.2025 г. | [27 empty] | БелАЗ-75131 №16 Y3B75131VJ0003350 | Белоруссия | 2018 | 7 | _ | нет | _ | _
61 | Трансформатор силовой масляный ТДЦГ 1250000/220-УХЛ-1 | Запорожский трансформаторный завод | 1986 |  |  |  | Замена не требуется | [9 empty] | Дымосос ДН-21 № 1 | Котельный завод г.Бариаул | 1984 | 15 | нет | нет |  |  | Разъединители РНД3-220/1000 (ШР-1-ШСВ-220 А; ШР-2-ШСВ-220 А) | ЗАО "ЗЭТО", г. Великие Луки | 1976 | 30 | ШР-1-ШСВ-220 А - продлен до 2022; ШР-2-ШСВ-220 А - продлен до 2023; | 0 | 2023 |  | Т-2 ТДТН-10000/110/35/6 ПС "Кличка" | ОАО "Запорожтрансформатор" | 1967 | 25 | 2023 | 0 | Замена не требуется |  | ПС "Джида" 2Т Трансформатор ТМН-6300/110/10 | ТОЛЬЯТТИНСКИЙ ТРАНСФОРМАТОР | 1982 | 25 | Продлён до 2021 | 0 | - | - | [8 empty] | Масляный выключатель ТП-23 Т-2 яч18 №5541 | ВМП-10 | 1969 | 40 | 01.12.2025 г. | [27 empty] | Трактор К-701 № 3 | Россия | 1994-09-01 | 7 | 2010,2012,2014,2015,2016 | нет | _ | _
62 | Турбина паровая Р-6-35/5М ст. №1 | Калужский турбинный завод (ОАО), г. Калуга | 1997 |  |  |  | Замена не требуется | [9 empty] | Дымосос ДН-21 №2 | Котельный завод г.Барнаул | 1984 | 15 | нет | нет |  |  | Разъединители РД3-1-220/2000 (ЛР-3ТР, ШР-1-3ТР, ШР-2-3ТР, ОР-3ТР) | ЗАО "ЗЭТО", г. Великие Луки | 1988 | 30 | ШР-2-3Тр продлен до 2023; ШР-1-3Тр , ЛР-3Тр, ОР-3Тр продлен до 2022 | 0 | 2026 |  | Т-1 ТМН-6300/110/10 ПС "Даурия" | ООО "Тольяттинский трансформатор" | 1974 | 25 | 2022 | 0 | Замена не требуется |  | ПС "Джонка" 1Т Трансформатор ТМ-1600/35/10 | БИРОБИДЖАНСКИЙ ЗАВОД | 1974 | 25 | Продлён до 2021 | 0 | - | - | [8 empty] | Масляный выключатель ПЭН -1 яч 19 №55407 | ВМПЭ-10 | 1969 | 40 | 01.12.2025 г. | [27 empty] | Трактор К-701 № 6 | Россия | 1993-07-01 | 7 | 2010,2012,2014,2015,2016 | нет | _ | _
63 | Турбина паровая Р-6-35/5М ст. №2 | Калужский турбинный завод (ОАО), | 2009 |  |  |  | Замена не требуется | [9 empty] | Дымосос ДН-21 №3 | Котельный завод г.Барнаул | 1984 | 15 | нет | нет | [10 empty] | Т-2 ТМН-6300/110/10 ПС "Даурия" | ООО "Тольяттинский трансформатор" | 1974 | 25 | 2022 | 0 | Замена не требуется |  | ПС "Джонка" 2Т Трансформатор ТМ-1600/35/10 | БИРОБИДЖАНСКИЙ ЗАВОД | 1972 | 25 | Продлён до 2021 | 0 | - | - | [8 empty] | Масляный выключатель ММ-8б яч 124 №127807 | ВМПЭ-10 | 1969 | 40 | 01.12.2025 г. | [27 empty] | Трактор Т-170 № 36 | Россия | 1997-06-01 | 7 | 2010,2012,2014,2015,2016 | нет | _ | _
64 | ТЭЦ-2 Котел паровой энергетический Е-42-40Р ст. №4 | Котельный завод Белэнергомаш (ООО), г. Белгород | 1957 | 24 | Заключение экспертизы промышленной безопасности до 28.07.2024г. |  | Замена не требуется | [9 empty] | Дробильно-фрезерная машина 11А №1 | Украина Зуевский ЭМЗ | 1996 | нет | нет | нет | _ | [9 empty] | Т-1 ТМН-6300/110/6 ПС "Абагайтуй" | ООО "Тольяттинский трансформатор" | 1983 | 25 | 2020 | 0 | Замена не требуется |  | ПС "Диванчик" 1Т Трансформатор ТМН-4000/35/6 | ТОЛЬЯТТИНСКИЙ ТРАНСФОРМАТОР | 1972 | 25 | Продлён до 2024 | 0 | - | - | [8 empty] | Масляный выключатель ДВ к/а-7 яч 53 №19888 | ВМП-10 | 1969 | 40 | 01.12.2025 г. | [27 empty] | Экскаватор ЕК-400№1 | Россия | 2007-06-01 | 7 | 2013,2014,2015,2016 | нет | _ | _
65 | ТЭЦ-2 Котел паровой энергетический Е-42-40Р ст. №5 | Котельный завод Белэнергомаш (ООО), г. Белгород | 1958 | 24 | .- ООО «БИНОМ-Эк», г. Владивосток заключение № 1372 от 21.09. 2018г, продление до 08.2022 г. |  | Замена не требуется | [9 empty] | Дробильно-фрезерная машина 11А №2 | Украина Зуевский ЭМЗ | 1996 | нет | нет | нет | _ | [9 empty] | Т-2 ТМТН-6300/110/10/6 ПС "Абагайтуй" | ООО "Тольяттинский трансформатор" | 1977 | 25 | 2022 | 0 | Замена не требуется |  | ПС "Диванчик" 2Т Трансформатор ТМН-4000/35/6 | ТОЛЬЯТТИНСКИЙ ТРАНСФОРМАТОР | 1972 | 25 | Продлён до 2024 | 0 | - | - | [8 empty] | Масляный выключатель ТСН-53 №18965 | ВЭПП-10 | 1969 | 40 | 01.12.2025 г. | [27 empty] | Трактор Т-35.01.КБР-1№ 2 | Россия | 2007-08-01 | 7 | 2013 | нет | _ | _
66 | ТЭЦ-2 Котел паровой энергетический Е-42-40Р ст. №6 | Котельный завод Белэнергомаш (ООО), г. Белгород | 1969 | 24 | .- ООО «БИНОМ-Эк», г. Владивосток заключение № 1268 от 04.06. 2018г, продление до 05.2022 г. |  | Замена не требуется | [9 empty] | Дробильно-фрезерная машина 11А №3 | Украина Зуевский ЭМЗ | 1996 | нет | нет | нет | _ | [9 empty] | Т-1 ТДТН-16000/110/35/10 ПС "Борзя Западная" | ООО "Тольяттинский трансформатор" | 1988 | 25 | 2021 | 0 | Заменён в 2016г | 2016 | ПС "Дунда-Киреть" 1Т Трансформатор ТМН-1600/35/10 | ТОЛЬЯТТИНСКИЙ ТРАНСФОРМАТОР | 1991 | 25 | Продлён до 2023 | 0 | - | - | [8 empty] | 3Р яч57 №19862 | НТМН | 1971 | 40 | 01.12.2025 г. | [27 empty] | Бульдозер БТС-150на базеТ-10М №12 | Россия | 2008-08-01 | 7 | 2016 | нет | _ | _
67 | ТЭЦ-2 Котел паровой энергетический Е-42-40Р ст. №7 | Котельный завод Белэнергомаш (ООО), г. Белгород | 1970 | 24 | Заключение экспертизы промышленной безопасноти, продление до 07.2024 г. |  | Замена не требуется | [9 empty] | Установка дезинтеграции твердого топлива №1 | Украина Зуевский ЭМЗ | 2002 | нет | нет | нет | _ | [9 empty] | Т-2 ТДТН-16000/110/35/10 ПС "Борзя Западная" | ООО "Тольяттинский трансформатор" | 1988 | 25 | 2025 | 0 | Замена не требуется |  | ПС "Дунда-Киреть" 2Т Трансформатор ТМН-1600/35/10 | ТОЛЬЯТТИНСКИЙ ТРАНСФОРМАТОР | 1991 | 25 | Продлён до 2023 | 0 | - | - | [8 empty] | Масляный выключатель ТП-27 Т-1 №19874 | ВМПЭ-10 | 1971 | 40 | 01.12.2025 г. | [27 empty] | Бульдозер Б10М №11 | Россия | 2008-07-01 | 7 | 2015.2016 | нет | _ | _
68 | ТЭЦ-2 Котел паровой энергетический Е-42-40Р ст. №8 | Котельный завод Белэнергомаш (ООО), г. Белгород | 1970 | 24 | ООО «БИНОМ-Эк» г. Владивосток, заключение № 1226 от 02.10.2017 г., продление до 08.2021 г. |  | Замена не требуется | [9 empty] | Установка дезинтеграции твердого топлива №2 | Украина Зуевский ЭМЗ | 2002 | нет | нет | нет | _ | [9 empty] | Т-2 ТДТН-10000/110/35/10 ПС "Борзя Восточная" | ОАО "Запорожтрансформатор" | 1981 | 25 | 2024 | 0 | Замена не требуется |  | ПС "Дутулур" 1Т Трансформатор ТМ-2500/35/10 | БИРОБИДЖАНСКИЙ ЗАВОД | 1980 | 25 | Продлён до 2024 | 0 | - | - | [8 empty] | Масляный выключатель ВК-2 яч 60 №105985 | ВМП-10 | 1982 | 40 | 01.12.2025 г. | [27 empty] | Автогрейдер САТ16М | США | 2014-09-01 | 8 | _ | нет | _ | _
69 | Трансформатор силовой масляный ТНДГ-15000/110 ТГ ст.№1 | Запорожтрансформатор, ОАО, г. Запорожье | 1992 |  |  |  | Замена не требуется | [9 empty] | Установка дезинтеграции твердого топлива №3 | Украина Зуевский ЭМЗ | 2002 | нет | нет | нет | _ | [9 empty] | Т-2 ТМН-2500/110/10 ПС "Малета" | ООО "Тольяттинский трансформатор" | 1978 | 25 | 2024 | 0 | Замена не требуется |  | ПС "Дутулур" 2Т Трансформатор ТМ-2500/35/10 | БИРОБИДЖАНСКИЙ ЗАВОД | 1980 | 25 | Продлён до 2024 | 0 | - | - | [8 empty] | Масляный выключатель ВК-4 яч 61 №19672 | ВМП-10 | 1971 | 40 | 01.12.2025 г. | [27 empty] | Автогрейдер ДЗ 98 В | Россия | 2016-04-15 | 7 | _ | нет | _ | _
70 | Трансформатор силовой масляный ТНДГ-15000/110 ТГ ст.№2 | Запорожтрансформатор, ОАО, г. Запорожье | 1990 |  |  |  | Замена не требуется | [9 empty] | Молотковая дробилка СМД 97 А №1 | Болгария | 1995 | нет | нет | нет | _ | [9 empty] | Т-1 ТМН-2500/110/10 ПС "Малета" | ООО "Тольяттинский трансформатор" | 1986 | 25 | 2023 | 0 | Замена не требуется |  | ПС "Елань" 1Т Трансформатор ТМН-4000/35/10 | ТОЛЬЯТТИНСКИЙ ТРАНСФОРМАТОР | 1980 | 25 | Продлён до 2024 | 0 | - | - | [8 empty] | Масляный выключатель ПЭН-5 яч 63 №19870 | ВМП-10 | 1971 | 40 | 01.12.2025 г. | [27 empty] | Автогрейдер JOHN DEER-872G | США | 2017-08-31 | 8 | _ | нет | _ | _
71 | Электрогенератор Т-2-6-2 (ТГ ст.№1) | Привод, АО, г. Лысьва | 1959 |  |  |  | Замена не требуется | [9 empty] | Молотковая дробилка СМД 97А №2 | Болгария | 1995 | нет | нет | нет | _ | [9 empty] | Т-1 ТДН-10000/110/6 ПС "Кадала" | ООО "Тольяттинский трансформатор" | 1960 | 25 | 2023 | 0 | Замена не требуется |  | ПС "Елань" 2Т Трансформатор ТМН-4000/35/10 | ТОЛЬЯТТИНСКИЙ ТРАНСФОРМАТОР | 1980 | 25 | Продлён до 2024 | 1 | - | - | [8 empty] | Масляный выключатель ПЭН-4 яч 64 №19848 | ВМПЭ-10 | 1971 | 40 | 01.12.2025 г. | [27 empty] | Автогрейдер JOHN DEER-872G | США | 2017-05-30 | 8 | _ | нет | _ | _
72 | Электрогенератор Т-6-2У3 (ТГ ст.№2) | Привод, АО, г. Лысьва | 2009 |  |  |  | Замена не требуется | [9 empty] | Молотковая дробилка СМД 97А №3 | Болгария | 1995 | нет | нет | нет | _ | [9 empty] | Т-2 ТДН-10000/110/6 ПС "Кадала" | ООО "Тольяттинский трансформатор" | 1962 | 25 | 2023 | 0 | Замена не требуется |  | ПС "Енхор" 2Т Трансформатор ТМН-2500/35/10 | ТОЛЬЯТТИНСКИЙ ТРАНСФОРМАТОР | 1984 | 25 | Продлён до 2022 | 0 | - | - | [8 empty] | Масляный выключатель ДС к/а 4 яч 65 №19862 | ВМП-10 | 1971 | 40 | 01.12.2025 г. | [27 empty] | Автогрейдер JOHN DEER-872G | США | 2017-10-19 | 8 | _ | нет | _ | _
73 | Турбина паровая ПТ-12-35-10М ст. №1 | Калужский турбинный завод (ОАО), г. Калуга | 1986 |  |  |  | Замена не требуется | [9 empty] | Молотковая дробилка СМД 97 А №4 | Болгария | 1995 | нет | нет | нет | _ | [9 empty] | Т-1 ТДТН-16000/110/35/6 ПС "Третья" | ОАО "Запорожтрансформатор" | 1981 | 25 | 2022 | 0 | Заменён 2017 | 2017 | ПС "Енхор" 1Т Трансформатор ТМ-1600/35/10 | БИРОБИДЖАНСКИЙ ЗАВОД | 1975 | 25 | Продлён до 2022 | 0 | - | - | [8 empty] | Масляный выключатель ДС СРК-2 яч 66 №19867 | ВМПЭ-10 | 1971 | 40 | 01.12.2025 г. | [27 empty] | Погрузчик Либхер 764 №1 | Германия | 2010-06-01 | 8 | _ | нет | _ | _
74 | Шерловая Котел паровой энергетический Е-50-40Ф ст. №1 | Инофирма, Чехословакия | 1956 | 24 | ООО «БИНОМ-Эк», г. Владивосток заключение № 1373 от 21.09. 2018г, продление до 08.2022г |  | Замена не требуется | [9 empty] | Тепловоз ТЭМ 2А №860 | Брянский машинострои тельный завод | 1971 | 25 | до 2021 | нет | 2021 | [9 empty] | Т-2 ТМТН-16000/110/35/6 ПС "Третья" | ООО "Тольяттинский трансформатор" | 1979 | 25 | 2024 | 0 | Заменён 2015 | 2015 | ПС "Жаргаланта" 1Т Трансформатор ТМ-2500/35/10 | БИРОБИДЖАНСКИЙ ЗАВОД | 1970 | 25 | Продлён до 2022 | 0 | - | - | [8 empty] | Масляный выключатель СН-4 яч 67 №19866 | ВМП-10 | 1971 | 40 | 01.12.2025 г. | [27 empty] | ПогрузчиЛибхер 764 №2 | Германия | 2012-11-26 | 8 | _ | нет | _ | _
75 | Шерловая Котел паровой энергетический Е-50-40Ф ст. №2 | Инофирма, Чехословакия | 1956 | 24 | Заключение экспертизы промышленной безопасности. продлен до 22.06.2024г. |  | Замена не требуется | [9 empty] | Тепловоз ТЭМ 2А №225 | Брянский машинострои тельный завод | 1970 | 25 | нет | нет | _ | [9 empty] | Т-1 ТРДН-40000/110/6 ПС "Метизы" | ОАО "Запорожтрансформатор" | 1976 | 25 | 2022 | 0 | Замена не требуется |  | ПС "Жаргаланта" 2Т Трансформатор ТМ-2500/35/10 | БИРОБИДЖАНСКИЙ ЗАВОД | 1970 | 25 | Продлён до 2022 | 0 | - | - | [8 empty] | Масляный выключатель ТСН-45 яч 68 №19864 | ВМП-10 | 1971 | 40 | 01.12.2025 г. | [27 empty] | ТракторТ-3501 КБР1 №511 | Россия | 2015-11-21 | 8 | _ | нет | _ | _
76 | Шерловая Котел паровой энергетический Е-50-40Ф ст. №3 | Инофирма, Чехословакия | 1956 | 24 | ООО «БИНОМ-Эк» г. Владивосток, заключение № 1202 от 21.08.2017 г., продление до 08.2021 г. |  | Замена не требуется | [9 empty] | Тепловоз ТЭМ 2А №162 | Брянский машинострои тельный завод | 1992 | 25 | нет | нет | _ | [9 empty] | Т-2 ТРДН-40000/110/6 ПС "Метизы" | ОАО "Запорожтрансформатор" | 1976 | 25 | 2022 | 0 | Замена не требуется |  | ПС "Завод" 2Т ТМТГ-5600/110/35/10 | ТОЛЬЯТТИНСКИЙ ТРАНСФОРМАТОР | 1984 | 25 | Продлён до 2023 | 0 | - | - | [8 empty] | Масляный выключатель ТСН-47 яч 69 №19865 | ВМП-10 | 1971 | 40 | 01.12.2025 г. | [27 empty] | Трактор Т-3501 КБР1 №512 | Россия | 2015-11-21 | 8 | _ | нет | _ | _
77 | Шерловая Котел паровой энергетический БКЗ-50-39Ф ст. №4 | Барнаульский котельный завод, Сибэнергомаш (ОАО), г. Барнаул | 1961 | 24 | заключение жкспертизы промышленной безопасности, продление до 08.2024г. |  | Замена не требуется | [9 empty] | Турбогенератор ТГ-1 ТГВ-200-2МУЗ | Электротяжмаш г.Харьков | 1995 | 30 | нет | 1 | [10 empty] | Т-1 ТМТН-6300/110/35/10 ПС "Альбитуй" | ООО "Тольяттинский трансформатор" | 1980 | 25 | 2022 | 0 | Замена не требуется |  | ПС "Завод" 1Т ТДН-10000/110/10 | ТОЛЬЯТТИНСКИЙ ТРАНСФОРМАТОР | 1984 | 25 | Продлён до 2023 | 0 | - | - | [8 empty] | Трансформатор напряжения НТНМ 4р яч 70 №19863 | НТМИ | 1971 | 40 | 01.12.2025 г. | [27 empty] | Трактор ТК-25.02 КБ-1 | Россия | 2017-05-12 | 8 | _ | нет | _ | _
78 | Электрогенератор Т-12-2Уз (ТГ ст.№1) | Харьковский завод | 1986 |  |  |  | Замена не требуется | [9 empty] | Турбогенератор ТГ-2 ТГВ-200-2МУЗ | Электротяжмаш г.Харьков | 2001 | 30 | нет | нет | [10 empty] | Т-2 ТМТН-2500/110/35/10 ПС "Альбитуй" | ООО "Тольяттинский трансформатор" | 1971 | 25 | 2022 | 0 | Заменён в 2014 | 2014 | ПС "Завод" 3Т Трансформатор ТМ-1800/35/10 | БИРОБИДЖАНСКИЙ ЗАВОД | 1987 | 25 | Продлён до 2023 | 0 | - | - | [8 empty] | Масляный выключатель КТП-30 Т-1 №52426 | ВМПЭ-10 | 1981 | 40 | 01.12.2025 г.
79 | Трансформатор силовой масляный ТДТН-20000 | Запорожский завод | 1968 | 25 |  |  | Замена не требуется | [9 empty] | Турбогенератор ТГ-3 Т3ФП-220-2УЗ | "Электросила" ОАО "Силовые машины" , г. Санкт Питербург | 2012 | 30 | нет | нет | [10 empty] | Т-1 ТДТН-10000/110/35/10 ПС "Мордой" | ОАО "Запорожтрансформатор" | 1970 | 25 | 2023 | 0 | Замена не требуется |  | ПС "Загустай" 1Т Трансформатор ТМ-2500/35/10 | Чирчикский завод | 1986 | 25 | Продлён до 2022 | 0 | - | - | [8 empty] | Масляный выключатель ДС к/а 5 №119005 | ВМП-10 | 1981 | 40 | 01.12.2025 г. | [27 empty] | Экскаватор HITACHI EXI900-6(BH) | Япония | 2012-06-29 | 10 | _ | нет | _ | _
80 | Трансформатор силовой масляный ТДТГ-15000 | Запорожский завод | 1962 | 25 |  |  | Замена не требуется | [9 empty] | Автотрансформатор АТ-1 АТДЦТН-125000/220/35 | ТЗ г.Запорожье | 1995 | 20 | нет | нет | 2015 | [9 empty] | Т-2 ТДТН-10000/110/35/10 ПС "Мордой" | ОАО "Запорожтрансформатор" | 1983 | 25 | 2023 | 0 | Замена не требуется |  | ПС "Загустай" 2Т Трансформатор ТМ-2500/35/10 | Чирчикский завод | 1986 | 25 | Продлён до 2022 | 0 | - | - | [8 empty] | Масляный выключатель РУ-3 В-1 яч 73 №106933 | ВМП-10 | 1980 | 40 | 01.12.2025 г. | [27 empty] | Экскаватор Komatsu РС-1250 | Япония | 2012-04-12 | 10 | 2015 | нет | _ | _
81 | Турбина паровая ПТ-12-35-10М ст. №1 | Калужский турбинный завод (ОАО), г. Калуга | 1984 | 45 |  |  | Замена не требуется | [9 empty] | Автотрансформатор АТ-2 АТДЦТН-125000/220/35 | ТЗ г.Запорожье | 1995 | 20 | нет | нет | 2015 | [9 empty] | Т-1 ТДНГ-20000/110/10 ПС "КСК" | ООО "Тольяттинский трансформатор" | 1967 | 25 | 2023 | 0 | Замена не требуется |  | ПС "Заиграево" 1Т Трансформатор ТМ-6300/35/10 | ТОЛЬЯТТИНСКИЙ ТРАНСФОРМАТОР | 1980 | 25 | Продлён до 2023 | 0 | - | - | [8 empty] | Масляный выключатель ДВ к/а 5 яч 74 №119010 | ВМПЭ-10 | 1981 | 40 | 01.12.2025 г. | [27 empty] | Экскаватор Komatsu РС-1250 | Япония | 2017-11-16 | 10 | 2016 | нет | _ | _
82 | Турбина паровая ПТ-12-35-10М ст. №2 | Калужский турбинный завод (ОАО), г. Калуга | 1994 | 45 |  |  | Замена не требуется | [9 empty] | Трансформатор Т-2 ТДЦ-250/220 У1 | ТТЗ г.Тольятти | 2001 | 20 | нет | нет | 2021 | [9 empty] | Т-2 ТДНГ-20000/110/10 ПС "КСК" | ООО "Тольяттинский трансформатор" | 1967 | 25 | 2023 | 0 | Замена не требуется |  | ПС "Заиграево" 2Т Трансформатор ТМ-6300/35/10 | ТОЛЬЯТТИНСКИЙ ТРАНСФОРМАТОР | 1980 | 25 | Продлён до 2023 | 0 | - | - | [8 empty] | Масляный выключатель КТП-30 Т-2 №119008 | ВМП | 1981 | 40 | 01.12.2025 г. | [27 empty] | Экскаватор Liebherr R-954 | Германия | 2010-12-31 | 10 | _ | нет | _ | _
83 | Приаргунская Котел паровой энергетический ЦКТИ 73-39Ф ст. №1 | "Первый Брненский машзавод им.Готвальда" | 1955 | 24 | ООО «БИНОМ-Эк», г. Владивосток, заключение № 1559 от 30.08. 2019г, продление до 07.2023г. |  | Замена не требуется | [9 empty] | Трансформатор Т-1 ТДЦ-250/100 У1 | ТЗ г.Запорожье | 1995 | 20 | нет | нет | 2015 | [9 empty] | Т-1 ТДТН-25000/110/35/6 ПС "ОГОК" | ОАО "Запорожтрансформатор" | 1982 | 25 | 2024 | 0 | Замена не требуется |  | ПС "Западная" 1Т Трансформатор ТДТН-40000/110/35/6 | ТОЛЬЯТТИНСКИЙ ТРАНСФОРМАТОР | 2010 | 25 | Продлён до 2025 | 0 | - | - | [8 empty] | Масляный выключатель ДС-1б яч77 №126064 | ВМП | 1982 | 40 | 01.12.2025 г. | [27 empty] | Экскаватор Solar № 4804, всего | Ю. Корея | 2010-04-28 | 8 | 2015 | нет | _ | _
84 | Приаргунская Котел паровой энергетический ЦКТИ 73-39Ф ст. №2 | "Первый Брненский машзавод им.Готвальда" | 1959 | 24 | ООО «БИНОМ-Эк», г. Владивосток, заключение № 1308 от 22.08. 2018г, продление до 07.2022 г. |  | Замена не требуется | [9 empty] | Трансформатор Т-3 ТДЦ-250/100 У2 | ТЗ г.Запорожье | 2012 | 20 | нет | нет | 2032 | [9 empty] | Т-2 ТДТН-25000/110/35/6 ПС "ОГОК" | ОАО "Запорожтрансформатор" | 1987 | 25 | 2024 | 0 | Замена не требуется |  | ПС "Западная" 2Т Трансформатор ТДТН-40000/110/35/6 | ТОЛЬЯТТИНСКИЙ ТРАНСФОРМАТОР | 2009 | 25 | Продлён до 2025 | 0 | - | - | [8 empty] | Масляный выключатель жил.пос яч 79 №126076 | ВМПЭ-10 | 1982 | 40 | 01.12.2025 г. | [27 empty] | Погрузчик CAT988H 7 м3 | США | 2012-08-01 | 8 | _ | нет | _ | _
85 | Приаргунская Котел паровой энергетический ЦКТИ 73-39Ф ст. №3 | "Первый Брненский машзавод им.Готвальда" | 1953 | 24 | ООО «БИНОМ-Эк», г. Владивосток, заключение № 1201 от 18.08. 2017г, продление до 07.2021 г. |  | Замена не требуется | [9 empty] | Трансформатор 01-Т ТРДНС-40000/110У1 | ТЗ г.Запорожье | 1995 | 20 | нет | нет | 2015 | [9 empty] | Т-1 ТДТН-10000/110/35/6 ПС "В. Давенда" | ОАО "Запорожтрансформатор" | 1978 | 25 | 2022 | 0 | Замена не требуется |  | ПС "Зенит" 1Т Трансформатор ТМН-4000/35/10 | ТОЛЬЯТТИНСКИЙ ТРАНСФОРМАТОР | 1985 | 25 | Продлён до 2025 | 0 | - | - | [8 empty] | Масляный выключатель ДВ СРК яч80 №126077 | ВМПЭ-10 | 1982 | 40 | 01.08.2025 г. | [27 empty] | Погрузчик CAT988H 7 м3 | США | 2012-08-01 | 8 | _ | нет | _ | _
86 | Электрогенератор Т-12-2Уз (ТГ ст.№1) | Лысьвенский турбогенераторный завод | 1984 |  |  |  | Замена не требуется | [9 empty] | Трансформатор 02-Т ТРДНС-40000/220У2 | ТЗ г.Запорожье | 2012 | 20 | нет | нет | 2032 | [9 empty] | Т-2 ТДТН-16000/110/35/6 ПС "В. Давенда" | ООО "Тольяттинский трансформатор" | 1979 | 25 | 2022 | 0 | Замена не требуется |  | ПС "Зенит" 2Т Трансформатор ТМН-4000/35/10 | ТОЛЬЯТТИНСКИЙ ТРАНСФОРМАТОР | 1985 | 25 | Продлён до 2025 | 0 | - | - | [8 empty] | Масляный выключатель ТП-57 Т-2 яч81 №126076 | ВМПЭ-10 | 1982 | 40 | 01.08.2025 г. | [27 empty] | Погрузчик Komatsu WA 800-0 | Япония | 2012-11-30 | 8 | _ | нет | _ | _
87 | Электрогенератор Т-12-2Уз (ТГ ст.№2) | Лысьвенский турбогенераторный завод | 1994 |  |  |  | Замена не требуется | [9 empty] | Трансформатор 11-Т ТРДНС- 32000/35 | ТЗ г.Запорожье | 1995 | 20 | нет | нет | 2015 | [9 empty] | Т-1 ТМТН-6300/110/35/10 ПС "Ксеньевская" | ООО "Тольяттинский трансформатор" | 1978 | 25 | 2024 | 0 | Замена не требуется |  | ПС "ЗММК" 1Т Трансформатор ТДТН-25000/110/35/6 | ЗАПОРОЖТРАНСФОРМАТОР | 2016 | 25 | Продлён до 2024 | 0 | - | - | [8 empty] | Масляный выключатель СН-7 яч117 №126092 | КРУ | 1982 | 40 | 01.08.2025 г. | [27 empty] | Станок буровой Atlas Copco DML | США | 2013-02-01 | 8 | _ | нет | _ | _
88 | Трансформатор Т-01 ТДТГ-15000/110 | Запорожтрансформат ор, ОАО, г. Запорожье | 1961 | 25 |  |  | Замена не требуется | [9 empty] | Трансформатор 12-Т ТРДНС-32000/35 | ТТЗ г.Тольятти | 2001 | 20 | нет | нет | 2021 | [9 empty] | Т-2 ТМТН-10000/110/35/10 ПС "Ксеньевская" | ООО "Тольяттинский трансформатор" | 1977 | 25 | 2023 | 0 | Замена не требуется |  | ПС "ЗММК" 2Т Трансформатор ТДТН-25000/110/35/6 | ЗАПОРОЖТРАНСФОРМАТОР | 2016 | 25 | Продлён до 2024 | 0 | - | - | [8 empty] | Трансформатор напряжения НТМН яч82 №126070 | НОМ-6 | 1982 | 40 | 01.08.2025 г. | [27 empty] | Станок буровой Atlas Copco DM-M2 | США | 2014-06-14 | 8 | 2015 | нет | _ | _
89 | Трансформатор Т-02 ТДТГ-15000/110 | Запорожтрансформат ор, ОАО, г. Запорожье | 1961 | 25 |  |  | Замена не требуется | [9 empty] | Трансформатор 13-Т ТРДНС-32000/35 | ТТЗ г.Тольятти | 2012 | 20 | нет | нет | 2032 | [9 empty] | Т-1 ТДТН-10000/110/35/10 ПС "Красный Чикой" | ОАО "Запорожтрансформатор" | 1978 | 25 | 2024 | 0 | Замена не требуется |  | ПС "Иволга" 1Т Трансформатор ТДТН-16000/110/35/10 | ТОЛЬЯТТИНСКИЙ ТРАНСФОРМАТОР | 1980 | 25 | Продлён до 2023 | 0 | - | - | [8 empty] | Масляный выключатель ввод 2 шр яч84 №75877 |  | 1984 | 40 | 01.08.2025 г. | [27 empty] | Станок буровой Atlas Copco DM-M2 | США | 2014-01-14 | 8 | 2015 | нет | _ | _
90 | Трансформатор Т-03 ТМТН-6300/110 | Запорожский завод высоковольтной аппаратуры, ОАО | 1974 | 25 |  |  | Замена не требуется | [9 empty] | Реактор РШ-1 РОМБС- 33333/110 У1 | Электрозавод г.Москва | 2010 | 20 | нет | нет | 2030 | [9 empty] | Т-2 ТДТН-10000/110/35/10 ПС "Красный Чикой" | ОАО "Запорожтрансформатор" | 1978 | 25 | 2023 | 0 | Замена не требуется |  | ПС "Иволга" 2Т Трансформатор ТДТН-25000/110/35/10 | ОАО ЗАПОРОЖТРАНСФОРМАТОР | 1988 | 25 | Продлён до 2023 | 0 | - | - | [8 empty] | Масляный выключатель НС-3 яч87 №125082 | КРУ | 1982 | 40 | 01.08.2025 г. | [27 empty] | Станок буровой Atlas Copco D 60 | США | 2018-01-18 | 8 |  | нет | _ | _
91 | [16 empty] | Реактор РШ-2 РТД- 33333/220 | ТЗ г.Запорожье | 2012 | 20 | нет | нет | 2032 | [9 empty] | Т-1 ТМН-2500/110/10 ПС "Урлук" | ООО "Тольяттинский трансформатор" | 1986 | 25 | 2023 | 0 | Замена не требуется |  | ПС "Илька" 1Т Трансформатор ТМН-6300/35/10 | ТОЛЬЯТТИНСКИЙ ТРАНСФОРМАТОР | 1983 | 25 | Продлён до 2021 | 0 | - | - | [8 empty] | Масляный выключатель ТП-23 Т-1 яч88 №126085 |  | 1982 | 40 | 01.08.2025 г. | [27 empty] | Станок буровой DI550 | США | 2013-03-01 | 8 | _ | нет | _ | _
92 | [16 empty] | Электролизная установка СЭУ -10x2 | АО Уралхиммаш г.Свердловск | 1995 | 8 | продлен до 2026 | нет | _ | [9 empty] | Т-2 ТМН-2500/110/10 ПС "Урлук" | ООО "Тольяттинский трансформатор" | 1986 | 25 | 2023 | 0 | Замена не требуется |  | ПС "Илька" 2Т Трансформатор ТМН-4000/35/10 | ТОЛЬЯТТИНСКИЙ ТРАНСФОРМАТОР | 1992 | 25 | Продлён до 2021 | 0 | - | - | [8 empty] | Масляный выключатель ТП-48,49 Т-2 яч89 №128088 | КРУ | 1982 | 40 | 01.08.2025 г. | [27 empty] | Автогрейдер Komatsu GD825-2 | Япония | 2012-04-01 | 8 | _ | нет | _ | _
93 | [16 empty] | Выключатель ВМТ-110Б-25/1250-УХЛ1 на реакторе РШ-1 ОРУ -110 | Уралэлектро- тяжмаш | 1995 | 30 | Произведена замена по программе технического переворужения и реконструкции на выключатель LTB 145 D1/B | 0 | 2012 | 2012 | [8 empty] | Т-1 ТМТН-6300/110/35/10 ПС "Казаново" | ООО "Тольяттинский трансформатор" | 1974 | 25 | 2022 | 0 | Замена не требуется |  | ПС "Инзагатуй" 1Т Трансформатор ТМН-2500/35/10 | ТОЛЬЯТТИНСКИЙ ТРАНСФОРМАТОР | 1979 | 25 | Продлён до 2023 | 0 | - | - | [8 empty] | Масляный выключатель ТСН-51 яч90 №126087 |  | 1982 | 40 | 01.08.2025 г. | [27 empty] | Бульдозер Komatsu D 375 | Япония | 2012-04-30 | 8 | _ | нет | _ | _
94 | [16 empty] | Выключатель ВМТ-220Б-25/1250-УХЛ1 на ВЛ-220кВ (232) Харанорская ГРЭС -Халбон | Уралэлектро- тяжмаш | 2000 | 20 | Произведена замена по программе технического переворужения и реконструкции на выключатель HPL 245 B1 | 0 | 2013 | 2013 | [8 empty] | Т-2 ТДТН-10000/110/35/10 ПС "Казаново" | ОАО "Запорожтрансформатор" | 1985 | 25 | 2022 | 0 | Замена не требуется |  | ПС "Инзагатуй" 2Т Трансформатор ТМ-1600/35/10 | БИРОБИДЖАНСКИЙ ЗАВОД | 1981 | 25 | Продлён до 2023 | 0 | - | - | [8 empty] | Трансформатор напряжения НТМН 2 ШРБ яч91 №125075 | НТМИ | 1982 | 40 | 01.08.2025 г. | [27 empty] | Бульдозер Komatsu D 375 | Япония | 2012-06-30 | 8 | _ | нет | _ | _
95 | [16 empty] | Выключатель ВМТ-110Б-25/1250-УХЛ1 на ВЛ-110кВ (65) ОРУ -110 | Уралэлектро- тяжмаш | 1995 | 30 | Произведена замена по программе технического переворужения и реконструкции на выключатель LTB 145 D1/B | 0 | 2014 | 2014 | [8 empty] | Т-1 ТДТН-10000/110/35/10 ПС "Кокуй" | ОАО "Запорожтрансформатор" | 1982 | 25 | 2024 | 0 | Замена не требуется |  | ПС "Инкурская" 2Т Трансформатор ТДТН-16000/110/35/6 | ТОЛЬЯТТИНСКИЙ ТРАНСФОРМАТОР | 1976 | 25 | Продлён до 2022 | 1 | - | - | [8 empty] | Масляный выключатель резервный ввод 6Р №118993 |  | 1981 | 40 | 01.08.2025 г. | [27 empty] | Бульдозер Liebherr PR-764 | Германия | 2012-03-30 | 8 | _ | нет | _ | _
96 | [16 empty] | Выключатель ВМТ-220Б-25/1250-УХЛ1 на ВЛ-220кВ (231) Харанорская ГРЭС -Халбон | Уралэлектро- тяжмаш | 2000 | 20 | Произведена замена по программе технического переворужения и реконструкции на выключатель HPL 245 B1 | 0 | 2014 | 2014 | [8 empty] | Т-2 ТДТН-10000/110/35/10 ПС "Кокуй" | ОАО "Запорожтрансформатор" | 1968 | 25 | 2023 | 0 | Замена не требуется |  | ПС "Инкурская" 1Т Трансформатор ТДТН-10000/110/35/6 | ОАО ЗАПОРОЖТРАНСФОРМАТОР | 1975 | 25 | Продлён до 2022 | 0 | - | - | [8 empty] | Масляный выключатель резервный ввод 5Р №118994 | КРУ | 1981 | 40 | 01.08.2025 г. | [27 empty] | Бульдозер Liebherr PR-734 | Германия | 2011-02-17 | 8 | _ | нет | _ | _
97 | [16 empty] | Реактор РОД-33333/110 заменен на реактор марки РОМБС -33333/110 | Московский трансформатор- ный завод. | 1995 | 20 | Произведена замена по программе технического переворужения и реконструкции на реактор РОМБС-33333/110 Московского трансформаторного завода | 0 | 2010 | 2010 | [8 empty] | Т-1 ТДТН-10000/110/35/10 ПС "Чернышевск" | ОАО "Запорожтрансформатор" | 1968 | 25 | 2023 | 0 | Замена не требуется |  | ПС "Исинга" 1Т Трансформатор ТМН-2500/110/10 | Чирчикский ТЗ | 1978 | 25 | Продлён до 2021 | 0 | - | - | [8 empty] | Масляный выключатель СВ-2 яч 95 №77879 | КРУ | 1981 | 40 | 01.08.2025 г. | [27 empty] | Бульдозер T-40.01 КБР-1 | Россия | 2009-04-17 | 8 | _ | нет | _ | _
98 | [16 empty] | Выключатель ВМТ-220Б-25/1250-УХЛ1 на 1Т ОРУ - 110 кВ | Уралэлектро- тяжмаш | 1995 | 30 | Произведена замена по программе технического переворужения и реконструкции на выключатель LTB 145 D1/B | 0 | 2017 | 2017 | [8 empty] | Т-2 ТДТН-10000/110/35/10 ПС "Чернышевск" | ОАО "Запорожтрансформатор" | 1968 | 25 | 2023 | 0 | Замена не требуется |  | ПС "Ичетуй" 1Т Трансформатор ТМ-1600/35/10 | БИРОБИДЖАНСКИЙ ЗАВОД | 1976 | 25 | Продлён до 2023 | 0 | - | - | [8 empty] | Масляный выключатель ТГ-3 яч 96 №76872 | КВЭ | 1981 | 40 | 01.08.2025 г. | [27 empty] | Погрузчик колёсный Komatsu WA-600 | Япония | 06.08.2014 | 8 | _ | нет | _ | _
99 | [16 empty] | Выключатель ВМТ-220Б-25/1250-УХЛ1 на 2Т ОРУ - 220 кВ | Уралэлектро- тяжмаш | 2000 | 30 | Произведена замена по программе технического переворужения и реконструкции на выключатель HPL 245 B1 | 0 | 2017 | 2017 | [8 empty] | Т-2 ТМТН-6300/110/35/10 ПС "Зилово" | ООО "Тольяттинский трансформатор" | 1974 | 25 | 2022 | 0 | Замена не требуется |  | ПС "Ичетуй" 2Т Трансформатор ТМ-1600/35/10 | БИРОБИДЖАНСКИЙ ЗАВОД | 1977 | 25 | Продлён до 2023 | 0 | - | - | [8 empty] | Трансформатор напряжения НТМН IV яч97 №19288 |  | 1982 | 40 | 01.08.2025 г. | [27 empty] | Станок буровой FLEXI RОС D55 | Швеция | 15.08.2014 | 8 | _ | нет | _ | _
100 | [16 empty] | Выключатель ВМТ-220Б-25/1250-УХЛ1 В - 220 Быстринская I цепь, В - 220 Быстринская II цепь | Уралэлектро- тяжмаш | 1995 | 30 | Произведена замена по программе технического переворужения и реконструкции на выключатель HPL 245 B2 | 0 | 2017 | 2017 | [8 empty] | Т-1 ТДТН-10000/110/35/10 ПС "Зилово" | ОАО "Запорожтрансформатор" | 1974 | 25 | 2022 | 0 | Замена не требуется |  | ПС "Кижинга" 1Т Трансформатор ТМН-4000/35/10 | Чирчикский завод | 1985 | 25 | Продлён до 2025 | 0 | - | - | [8 empty] | Масляный выключатель КС-2 яч 98 №76675 | КРУ | 1981 | 40 | 01.08.2025 г. | [27 empty] | САМОСВАЛ КАРЬЕРНЫЙ Scania G440CB8×4EHZ №1 | Швеция | 23.06.2016 | 7 | _ | нет | _ | _
101 | [16 empty] | Выключатель ВМТ-110Б-25/1250-УХЛ1 на ВЛ-110кВ (64) ОРУ -110 | Уралэлектро- тяжмаш | 1995 | 30 | Произведена замена по программе технического переворужения и реконструкции на выключатель LTB 145 D1/B | 0 | 2018 | 2018 | [8 empty] | Т-1 ТДН-10000/110/6 ПС "Букачача" | ООО "Тольяттинский трансформатор" | 1968 | 25 | 2023 | 0 | Замена не требуется |  | ПС "Кижинга" 2Т Трансформатор ТМН-4000/35/10 | Чирчикский завод | 1985 | 25 | Продлён до 2025 | 0 | - | - | [8 empty] | Трансформатор напряжения НТМН ЛС-2 №1830 | НТМН | 1982 | 40 | 01.08.2025 г. | [27 empty] | САМОСВАЛ КАРЬЕРНЫЙ Scania G440CB8×4EHZ №2 | Швеция | 23.06.2016 | 7 | _ | нет | _ | _
102 | [16 empty] | Выключатель ВМТ-220Б-25/1250-УХЛ1 на ОШСВ - 1 ОРУ - 220 кВ | Уралэлектро- тяжмаш | 1995 | 30 | Произведена замена по программе технического переворужения и реконструкции на выключатель HPL 245 B2 | 0 | 2018 | 2018 | [8 empty] | Т-1 ТДН-10000/110/10 ПС "Угдан" | ООО "Тольяттинский трансформатор" | 1979 | 25 | 2024 | 0 | Замена не требуется |  | ПС "Кодунская" 1Т Трансформатор ТМ-5600/35/10 | Запорожский ТЗ | 1959 | 25 | Продлён до 2025 | 0 | - | - | [8 empty] | Масляный выключатель ТП-57 Т-1 108 №126100 | КРУ | 1982 | 40 | 01.08.2025 г. | [27 empty] | САМОСВАЛ КАРЬЕРНЫЙ Scania G440CB8×4EHZ №3 | Швеция | 23.06.2016 | 7 | _ | нет | _ | _
103 | [16 empty] | Т-1 ТДТН-10000/110/35/10 ПС "Нерчинск" | ОАО "Запорожтрансформатор" | 1969 | 25 | 2024 | 0 | Замена не требуется | [9 empty] | Т-1 ТДТН-10000/110/35/10 ПС "Нерчинск" | ОАО "Запорожтрансформатор" | 1969 | 25 | 2024 | 0 | Замена не требуется |  | ПС "Комсомольская" 1Т Трансформатор ТМН-2500/110-80У1 | Чирчикский трансф завод | 1985 | 25 | Продлён до 2025 | 0 | - | - | [8 empty] | Масляный выключатель ТП-27 Т-2 №126099 | КРУ | 1982 | 40 | 01.08.2025 г. | [27 empty] | САМОСВАЛ КАРЬЕРНЫЙ Scania G440CB8×4EHZ №4 | Швеция | 23.06.2016 | 7 | _ | нет | _ | _
104 | [16 empty] | Т-2 ТДТН-10000/110/35/10 ПС "Нерчинск" | ОАО "Запорожтрансформатор" | 1969 | 25 | 2023 | 0 | Замена не требуется | [9 empty] | Т-2 ТДТН-10000/110/35/10 ПС "Нерчинск" | ОАО "Запорожтрансформатор" | 1969 | 25 | 2023 | 0 | Замена не требуется |  | ПС "Комсомольская" 2Т Трансформатор ТМН-2500/110-80У1 | Чирчинский тр-рный завод | 1981 | 25 | Продлён до 2025 | 0 | - | - | [8 empty] | Масляный выключатель ТП-25 яч110 №126098 | КРУ | 1982 | 40 | 01.08.2025 г. | [27 empty] | САМОСВАЛ КАРЬЕРНЫЙ Scania G440CB8×4EHZ №5 | Швеция | 23.06.2016 | 7 | _ | нет | _ | _
105 | [40 empty] | ПС "Кудара Самон" 1Т Трансформатор ТДТН-10000/110/35/10 | ОАО ЗАПОРОЖТРАНСФОРМАТОР | 1990 | 25 | Продлён до 2022 | 4 | - | - | [8 empty] | Масляный выключатель РУ-3 В2 яч111 №126087 | КРУ | 1982 | 40 | 01.08.2025 г. | [27 empty] | Экскаватор Komatsu РС-1250-8 (Чара) | Япония | 2019 | 10 | _ | нет | _ | _
106 | [40 empty] | ПС "Кудара Самон" 2Т Трансформатор ТДТН-10000/110/35/10 | ОАО ЗАПОРОЖТРАНСФОРМАТОР | 1990 | 25 | Продлён до 2022 | 0 | - | - | [8 empty] | Трансформатор напряжения НТМН 3 ШРА яч112 №128093 | КРУ | 1982 | 40 | 01.11.2025 г. | [27 empty] | БелАЗ-75306 | Белоруссия | 2019 | 7 | _ | нет | _ | _
107 | [40 empty] | ПС "Куйтун" 1Т Трансформатор ТМ-1600/35/10 | БИРОБИДЖАНСКИЙ ЗАВОД | 1975 | 35 | Продлён до 2023 | 0 | - | - | [8 empty] | Масляный выключатель ввод 3ШР яч114 №76864 | КВЭ | 1981 | 40 | 01.11.2025 г. | [27 empty] | БелАЗ-75306 | Белоруссия | 2019 | 7 | _ | нет | _ | _
108 | [40 empty] | ПС "Куйтун" 2Т Трансформатор ТМ-2500/35/10 | БИРОБИДЖАНСКИЙ ЗАВОД | 1975 | 25 | Продлён до 2023 | 0 | - | - | [8 empty] | Трансформатор напряжения НТМН ввод 3ШРБ яч116 №126086 | НТМИ | 1982 | 40 | 01.11.2025 г. | [27 empty] | Бульдозер KOMATSU D375A-6 | Япония | 2019 | 10 | _ | нет | _ | _
109 | [40 empty] | ПС "Курба" 2Т Трансформатор ТМГ-6300/110/10 | ОАО АЛТАЙСКИЙ ТЗ | 1992 | 25 | Продлён до 2025 | 0 | - | - | [8 empty] | Масляный выключатель ММ-8 А №119013 | ВМПЭ-10 | 1981 | 40 | 01.11.2025 г.
110 | [40 empty] | ПС "Курба" 1Т Трансформатор ТМГ-6300/110/10 | ОАО АЛТАЙСКИЙ ТЗ | 1978 | 25 | Продлён до 2025 | 0 | - | - | [8 empty] | Масляный выключатель резервный ввод 5Р яч 122 №119014 | ВМПЭ-10 | 1981 | 40 | 01.11.2025 г.
111 | [40 empty] | ПС "Кяхта" 1Т Трансформатор ТДТН-16000/110/35/6 | ТОЛЬЯТТИНСКИЙ ТРАНСФОРМАТОР | 1974 | 25 | Продлён до 2023 | 1 | - | - | [8 empty] | Масляный выключатель резервный яч 120 №126089 | ВКПЭ-10 | 1982 | 40 | 01.11.2025 г.
112 | [40 empty] | ПС "Кяхта" 2Т Трансформатор ТДТН-16000/110/35/6 | ТОЛЬЯТТИНСКИЙ ТРАНСФОРМАТОР | 1974 | 25 | Продлён до 2023 | 0 | - | - | [8 empty] | Масляный выключатель резервный ДВ к/а 8 яч 125 №127804 | ВМПЭ-10 | 1983 | 40 | 01.11.2025 г.
113 | [40 empty] | ПС "Кяхта" 3Т Трансформатор ТМ-1600/35/10 | БИРОБИДЖАНСКИЙ ЗАВОД | 1982 | 25 | Продлён до 2023 | 0 | - | - | [8 empty] | Масляный выключатель резервный ДС к/а 8 яч 126 №126065 | ВМПЭ-10 | 1982 | 40 | 01.11.2025 г.
114 | [40 empty] | ПС "Кяхта" 4Т Трансформатор ТМ-4000/35/10 | БИРОБИДЖАНСКИЙ ЗАВОД | 1982 | 25 | Продлён до 2023 | 0 | - | - | [8 empty] | Масляный выключатель резервный ММ-9А яч 127 №119009 | ВМПЭ-10 | 1981 | 40 | 01.11.2025 г.
115 | [40 empty] | ПС "Малый Куналей" 1Т Трансформатор ТМ-2500/35/10 | БИРОБИДЖАНСКИЙ ЗАВОД | 1971 | 25 | Продлён до 2025 | 0 | - | - | [8 empty] | Масляный выключатель резервный ПЭН-7 яч 128 №127798 | ВМПЭ-10 | 1983 | 40 | 01.11.2025 г.
116 | [40 empty] | ПС "Малый Куналей" 2Т Трансформатор ТМ-2500/35/10 | БИРОБИДЖАНСКИЙ ЗАВОД | 1969 | 25 | Продлён до 2025 | 0 | - | - | [8 empty] | Трансформатор напряжения НТМН 5Р яч129 №119007 | НТПН | 1981 | 40 | 01.11.2025 г.
117 | [40 empty] | ПС "Медведчиково" 1Т Трансформатор ТРНДЦН-40000/110/10 | ТОЛЬЯТТИНСКИЙ ТРАНСФОРМАТОР | 1988 | 25 | Продлён до 2025 | 0 | - | - | [8 empty] | Масляный выключатель ММ-9Б яч 130 №126072 | ВМПЭ-10 | 1982 | 40 | 01.11.2025 г.
118 | [40 empty] | ПС "Медведчиково" 2Т Трансформатор ТРНДЦН-40000/110/10 | ТОЛЬЯТТИНСКИЙ ТРАНСФОРМАТОР | 1987 | 25 | Продлён до 2025 | 0 | - | - | [8 empty] | Масляный выключатель ТСН-49 яч 131 №119018 | ВМПЭ-10 | 1981 | 40 | 01.11.2025 г.
119 | [40 empty] | ПС "Михайловка" 1Т Трансформатор ТМ-1800/35/10 | БИРОБИДЖАНСКИЙ ЗАВОД | 1956 | 25 | Продлён до 2022 | 0 | - | - | [8 empty] | Масляный выключатель ДВ к/а 9 яч 132 №126071 | ВМПЭ-10 | 1982 | 40 | 01.11.2025 г.
120 | [40 empty] | ПС "Михайловка" 2Т Трансформатор ТМ-1800/35/10 | БИРОБИДЖАНСКИЙ ЗАВОД | 1963 | 25 | Продлён до 2022 | 0 | - | - | [8 empty] | Масляный выключатель ТСН-40 яч 133 №127806 | ВМПЭ-10 | 1983 | 40 | 01.11.2025 г.
121 | [40 empty] | ПС "Монгой" 1Т Трансформатор ТМН-2500/110/10 | ТОЛЬЯТТИНСКИЙ ТРАНСФОРМАТОР | 1973 | 25 | Продлён до 2023 | 0 | - | - | [8 empty] | Масляный выключатель Д К-9 яч 134 №119002 | ВМПЭ-10 | 1981 | 40 | 01.11.2025 г.
122 | [40 empty] | ПС "Мурочи" 1Т Трансформатор ТМН-2500/35/10 | ТОЛЬЯТТИНСКИЙ ТРАНСФОРМАТОР | 1991 | 25 | Продлён до 2021 | 1 | - | - | [8 empty] | Масляный выключатель ввод 5Р яч 135 №119081 | ВМПЭ-10 | 1981 | 40 | 01.11.2025 г.
123 | [40 empty] | ПС "Мурочи" 2Т Трансформатор ТМН-2500/35/10 | ТОЛЬЯТТИНСКИЙ ТРАНСФОРМАТОР | 1991 | 25 | Продлён до 2021 | 0 | - | - | [8 empty] | Масляный выключатель ввод 6Р яч 136 №119000 | ВМПЭ-10 | 1981 | 40 | 01.11.2025 г.
124 | [40 empty] | ПС "Мыла" 1Т Трансформатор ТМ-1600/35/10 | ЧЕЛЯБИНСКИЙ ЗАВОД | 1984 | 25 | Продлён до 2023 | 0 | - | - | [8 empty] | Масляный выключатель резерв ввод 6Р яч 137 №118999 | ВМПЭ-10 | 1981 | 40 | 01.11.2025 г.
125 | [40 empty] | ПС "Мыла" 2Т Трансформатор ТМ-2500/35/10 | БИРОБИДЖАНСКИЙ ЗАВОД | 1977 | 25 | Продлён до 2023 | 0 | - | - | [8 empty] | Трансформатор напряжения НТМН 6Р яч138 №126088 | НТМН | 1982 | 40 | 01.11.2025 г.
126 | [40 empty] | ПС "Нарын" 2Т Трансформатор ТМ-1600/35/10 | БИРОБИДЖАНСКИЙ ЗАВОД | 1983 | 25 | Продлён до 2024 | 1 | - | - | [8 empty] | Масляный выключатель ПЭН-8 яч 139 №118997 | ВМПЭ-10 | 1981 | 40 | 01.11.2025 г.
127 | [40 empty] | ПС "Нарын" 1Т Трансформатор ТМН-2500/35/10 | ТОЛЬЯТТИНСКИЙ ТРАНСФОРМАТОР | 1983 | 25 | Продлён до 2024 | 0 | - | - | [8 empty] | Масляный выключатель ПЭН-6 яч 140 №118993 | ВМПЭ-10 | 1981 | 40 | 01.11.2025 г.
128 | [40 empty] | ПС "Наушки" 1Т Трансформатор ТМ-2500/35/10 | БИРОБИДЖАНСКИЙ ЗАВОД | 1975 | 25 | Продлён до 2022 | 0 | - | - | [8 empty] | Масляный выключатель СН-5 яч 141 №118995 | ВМПЭ-10 | 1981 | 40 | 01.11.2025 г.
129 | [40 empty] | ПС "Наушки" 2Т Трансформатор ТМ-2500/35/10 | БИРОБИДЖАНСКИЙ ЗАВОД | 1982 | 25 | Продлён до 2022 | 0 | - | - | [8 empty] | Масляный выключатель РУ-2 В-1 яч 143 №53076 | ВМПЭ-10 | 1988 | 40 | 01.11.2025 г.
130 | [40 empty] | ПС "Нижний Склад" 1Т Трансформатор ТМ-4000/35/10 | БИРОБИДЖАНСКИЙ ЗАВОД | 1978 | 25 | Продлён до 2022 | 0 | - | - | [8 empty] | Масляный выключатель ТП-28 Т-2 яч 146 №53074 | ВМПЭ-10 | 1988 | 40 | 01.11.2025 г.
131 | [40 empty] | ПС "Нижний Склад" 2Т Трансформатор ТМН-6300/35/10 | ТОЛЬЯТТИНСКИЙ ТРАНСФОРМАТОР | 1981 | 25 | Продлён до 2022 | 1 | - | - | [8 empty] | Масляный выключатель вентилятор яч 148 №53073 | ВМПЭ-10 | 1988 | 40 | 01.11.2025 г.
132 | [40 empty] | ПС "Нижняя Иволга" 1Т Трансформатор ТМ-4000/35/10 | БИРОБИДЖАНСКИЙ ЗАВОД | 2008 | 25 | Продлён до 2024 | 1 | - | - | [8 empty] | Т12-2 №13353 | ЛТГЗ | 1968 | 40 | 01.10.2025 г.
133 | [40 empty] | ПС "Нижняя Иволга" 2Т Трансформатор ТМН-2500/35/10 | ТОЛЬЯТТИНСКИЙ ТРАНСФОРМАТОР | 2002 | 25 | Продлён до 2024 | 0 | - | - | [8 empty] | ТСН -40 №9982 | ТМ-1000/10 | 1972 | 40 | 01.10.2025 г.
134 | [40 empty] | ПС "Николаевская" 1Т Трансформатор ТМ-1800/35/10 | БИРОБИДЖАНСКИЙ ЗАВОД | 1966 | 25 | Продлён до 2022 | 0 | - | - | [8 empty] | ТСН -42 №8274 | ТМ-1000/10 | 1970 | 40 | 01.10.2025 г.
135 | [40 empty] | ПС "Николаевская" 2Т Трансформатор ТМ-2500/35/10 | БИРОБИДЖАНСКИЙ ЗАВОД | 1968 | 25 | Продлён до 2022 | 0 | - | - | [8 empty] | ТСН -43 8265 | ТМ-1000/10 | 1970 | 40 | 01.10.2025 г.
136 | [40 empty] | ПС "Никольская" 1Т Трансформатор ТМН-6300/110/10 | ТОЛЬЯТТИНСКИЙ ТРАНСФОРМАТОР | 1977 | 25 | Продлён до 2025 | 1 | - | - | [8 empty] | ТСН -44 1232 | ТМ-1000/10 | 1973 | 40 | 01.10.2025 г.
137 | [40 empty] | ПС "Никольская" ПС "Никольская" 2Т Трансформатор ТМН-6300/110/10 | ТОЛЬЯТТИНСКИЙ ТРАНСФОРМАТОР | 1979 | 25 | Продлён до 2025 | 0 | - | - | [8 empty] | ТСН - 45 | ТМ-1000/10 | - | 40 | 01.10.2025 г.
138 | [40 empty] | ПС "Новая Брянь" 1Т Трансформатор ТД-10000/35/10 | ТОЛЬЯТТИНСКИЙ ТРАНСФОРМАТОР | 1979 | 25 | Продлён до 2022 | 1 | - | - | [8 empty] | ТСН - 46 №7987 | ТМ-630/10 | 1972 | 40 | 01.10.2025 г.
139 | [40 empty] | ПС "Новая Брянь" 2Т Трансформатор ТД-10000/35/10 | ТОЛЬЯТТИНСКИЙ ТРАНСФОРМАТОР | 1979 | 25 | Продлён до 2022 | 0 | - | - | [8 empty] | ТСН - 47 №4505 | ТМ-630/10 | 1969 | 40 | 01.10.2025 г.
140 | [40 empty] | ПС "Новая" 1Т Трансформатор ТДТН-10000/110/35/6 | ОАО ЗАПОРОЖТРАНСФОРМАТОР | 1985 | 25 | Продлён до 2022 | 0 | - | - | [8 empty] | ТСН - 48 №4012 | ТМ-630/10 | 1970 | 40 | 01.10.2025 г.
141 | [40 empty] | ПС "Новая" 2Т Трансформатор ТДТН-10000/110/35/6 | ТОЛЬЯТТИНСКИЙ ТРАНСФОРМАТОР | 1985 | 25 | Продлён до 2022 | 0 | - | - | [8 empty] | ТСН - 49 №58200 | ТСЗУ-1000/10 УХЛ4 | 1982 | 40 | 01.10.2025 г.
142 | [40 empty] | ПС "Новая" 3Т Трансформатор ТМ-2500/35/10 | БИРОБИДЖАНСКИЙ ЗАВОД | 1989 | 25 | Продлён до 2022 | 0 | - | - | [8 empty] | КТП-30 Т-1 №233811 | ТМЗ-1000/10-72У1 | 1981 | 40 | 01.09.2025 г.
143 | [40 empty] | ПС "Новоселенгинск" 2Т Трансформатор ТМ-2500/35/10 | БИРОБИДЖАНСКИЙ ЗАВОД | 1979 | 25 | Продлён до 2023 | 0 | - | - | [8 empty] | КТП-30 Т-2 №233700 | ТМЗ-1000/10-72У1 | 1981 | 40 | 01.09.2025 г.
144 | [40 empty] | ПС "Новоселенгинск" 1Т Трансформатор ТМ-1600/35/10 | БИРОБИДЖАНСКИЙ ЗАВОД | 1971 | 25 | Продлён до 2023 | 0 | - | - | [8 empty] | ТСН-53 №29697 | ТМЗ-1000/10-У3 | 1990 | 40 | 01.09.2025 г.
145 | [40 empty] | ПС "Ноехон" 2Т Трансформатор ТМ-2500/35/10 | БИРОБИДЖАНСКИЙ ЗАВОД | 1979 | 25 | Продлён до 2023 | 0 | - | - | [8 empty] | ТСН-52 №261460 | ТМЗ-1000/10-72У3 | 1981 | 40 | 01.09.2025 г.
146 | [40 empty] | ПС "Ноехон" 1Т Трансформатор ТМ-1600/35/10 | БИРОБИДЖАНСКИЙ ЗАВОД | 1977 | 25 | Продлён до 2023 | 0 | - | - | [8 empty] | ТСН-51 №231456 | ТМЗ-1000/10-72У1 | 1981 | 40 | 01.09.2025 г.
147 | [40 empty] | ПС "Н-Саянтуй" 1Т Трансформатор ТМН-6300/35/10 | ТОЛЬЯТТИНСКИЙ ТРАНСФОРМАТОР | 2009 | 25 | Продлён до 2022 | 2 | - | - | [8 empty] | ТП-23 Т-1 №40010 | ТМФ | 1972 | 40 | 01.08.2025 г.
148 | [40 empty] | ПС "Н-Саянтуй" 2Т Трансформатор ТМН-6300/35/10 | ТОЛЬЯТТИНСКИЙ ТРАНСФОРМАТОР | 2009 | 25 | Продлён до 2022 | 0 | - | - | [8 empty] | ТП-23 Т-2 | ТМФ | 1972 | 40 | 01.08.2025 г.
149 | [40 empty] | ПС "Нурта" 1Т Трансформатор ТМ-1000/35/10 | ОАО АЛТАЙСКИЙ ТЗ | 1963 | 25 | Продлён до 2022 | 0 | - | - | [8 empty] | ТП-20 Т-1 №14816 | ТМ-1000/10 | 1974 | 40 | 01.07.2025 г.
150 | [40 empty] | ПС "Нурта" 2Т Трансформатор ТМ-1600/35/10 | БИРОБИДЖАНСКИЙ ЗАВОД | 1993 | 25 | Продлён до 2022 | 1 | - | - | [8 empty] | КТП-57 Т-2 19887 | ТМ | 1971 | 40 | 01.07.2025 г.
151 | [40 empty] | ПС "Нур-Тухум" 2Т Трансформатор ТМ-1000/35/10 | ОАО АЛТАЙСКИЙ ТЗ | 1976 | 25 | Продлён до 2024 | 0 | - | - | [8 empty] | КТП-57 Т-1 19914 | ТМ | 1971 | 40 | 01.07.2025 г.
152 | [40 empty] | ПС "Нур-Тухум" 1Т Трансформатор ТМ-1000/35/10 | ОАО АЛТАЙСКИЙ ТЗ | 1979 | 25 | Продлён до 2024 | 0 | - | - | [8 empty] | Масляный выключатель СН-3 яч №62 | ВМПЭ-10 | 1971 | 40 | 01.10.2025 г.
153 | [40 empty] | ПС "Окино-Ключи" 1Т Трансформатор ТДТН-10000/110/35/10 | ОАО ЗАПОРОЖТРАНСФОРМАТОР | 1971 | 25 | Продлён до 2023 | 0 | - | - | [8 empty] | Масляный выключатель НТМИ II секции яч №36 | ВМП-10 | 1971 | 40 | 01.10.2025 г.
154 | [40 empty] | ПС "Окино-Ключи" 2Т Трансформатор ТДТН-10000/110/35/10 | ОАО ЗАПОРОЖТРАНСФОРМАТОР | 1972 | 25 | Продлён до 2023 | 0 | - | - | [8 empty] | ТП-20 Т-2 №10200 | ТМ-1000/10 | 1972 | 40 | 01.10.2025 г.
155 | [40 empty] | ПС "Октябрьская" 1Т Трансформатор ТМ-4000/35/10 | БИРОБИДЖАНСКИЙ ЗАВОД | 1982 | 25 | Продлён до 2025 | 0 | - | - | [8 empty] | ТП-27 Т-2 | ТМ-3 630/6 | 1984 | 40 | 01.08.2025 г.
156 | [40 empty] | ПС "Октябрьская" 2Т Трансформатор ТМ-2500/35/10 | БИРОБИДЖАНСКИЙ ЗАВОД | 1982 | 25 | Продлён до 2025 | 1 | - | - | [8 empty] | ТП-27 Т-1 | ТМ-3 630/6 | 1984 | 40 | 01.08.2025 г.
157 | [40 empty] | ПС "Октябрьская" 1Т Трансформатор ТДТН-40000/110/35/10 | ТОЛЬЯТТИНСКИЙ ТРАНСФОРМАТОР | 2013 | 25 | Продлён до 2021 | 0 | - | -
158 | [40 empty] | ПС "Октябрьская" 2Т Трансформатор ТДТН-40000/110/35/10 | ТОЛЬЯТТИНСКИЙ ТРАНСФОРМАТОР | 2013 | 25 | Продлён до 2021 | 0 | - | -
159 | [40 empty] | ПС "Онохой" 1Т Трансформатор ТДТН-16000/110/35/10 | ТОЛЬЯТТИНСКИЙ ТРАНСФОРМАТОР | 1975 | 25 | Продлён до 2022 | 0 | - | -
160 | [40 empty] | ПС "Онохой" 2Т Трансформатор ТДТН-16000/110/35/10 | ТОЛЬЯТТИНСКИЙ ТРАНСФОРМАТОР | 1978 | 25 | Продлён до 2022 | 0 | - | -
161 | [40 empty] | ПС "Оронгой" 1Т Трансформатор ТМ-2500/35/10 | БИРОБИДЖАНСКИЙ ЗАВОД | 1972 | 25 | Продлён до 2022 | 0 | - | -
162 | [40 empty] | ПС "Оронгой" 2Т Трансформатор ТМН-2500/35/10 | ТОЛЬЯТТИНСКИЙ ТРАНСФОРМАТОР | 1972 | 25 | Продлён до 2022 | 0 | - | -
163 | [40 empty] | ПС "Перешеек" 1Т Трансформатор ТМ-2500/35/10 | БИРОБИДЖАНСКИЙ ЗАВОД | 1983 | 25 | Продлён до 2022 | 0 | - | -
164 | [40 empty] | ПС "Пестерево" 1Т Трансформатор ТМН-2500/35/10 | ТОЛЬЯТТИНСКИЙ ТРАНСФОРМАТОР | 1988 | 25 | Продлён до 2023 | 0 | - | -
165 | [40 empty] | ПС "Пестерево" 2Т Трансформатор ТМ-2500/35/10 | БИРОБИДЖАНСКИЙ ЗАВОД | 1983 | 25 | Продлён до 2023 | 0 | - | -
166 | [40 empty] | ПС "Петропавловка" 1Т Трансформатор ТДН-10000/110/10 | ТОЛЬЯТТИНСКИЙ ТРАНСФОРМАТОР | 1986 | 25 | Продлён до 2025 | 0 | - | -
167 | [40 empty] | ПС "Петропавловка" 2Т Трансформатор ТМН-6300/110/10 | ТОЛЬЯТТИНСКИЙ ТРАНСФОРМАТОР | 1982 | 25 | Продлён до 2025 | 0 | - | -
168 | [40 empty] | ПС "Подлопатки" 1Т Трансформатор ТДТН-10000/110/35/10 | ОАО ЗАПОРОЖТРАНСФОРМАТОР | 1983 | 25 | Продлён до 2023 | 0 | - | -
169 | [40 empty] | ПС "Полигон" 1Т Трансформатор ТМН-2500/35/10 | ТОЛЬЯТТИНСКИЙ ТРАНСФОРМАТОР | 1991 | 25 | Продлён до 2022 | 0 | - | -
170 | [40 empty] | ПС "Полигон" 2Т Трансформатор ТМН-2500/35/10 | ТОЛЬЯТТИНСКИЙ ТРАНСФОРМАТОР | 1991 | 25 | Продлён до 2022 | 0 | - | -
171 | [40 empty] | ПС "Поперечное" ПС Поперечное 1Т Трансформатор ТМН-2500/110/10 | Запорожский завод | 1981 | 25 | Продлён до 2021 | 1 | - | -
172 | [40 empty] | ПС "Поселье" 1Т Трансформатор ТМ-2500/35/10 | БИРОБИДЖАНСКИЙ ЗАВОД | 1980 | 25 | Продлён до 2024 | 0 | - | -
173 | [40 empty] | ПС "ПСЗ" 1Т Трансформатор ТМН-6300/35/6 | ТОЛЬЯТТИНСКИЙ ТРАНСФОРМАТОР | 2017 | 25 | Продлён до 2024 | 0 | - | -
174 | [40 empty] | ПС "ПСЗ" 2Т Трансформатор ТМН-6300/35/6 | ТОЛЬЯТТИНСКИЙ ТРАНСФОРМАТОР | 2017 | 25 | Продлён до 2024 | 0 | - | -
175 | [40 empty] | ПС "Романовка" 1Т Трансформатор ТМТ-6300/110/35/10 | Запорожский тр -рный завод | 1984 | 25 | Продлён до 2025 | 0 | - | -
176 | [40 empty] | ПС "Романовка" 2Т Трансформатор ТМТН-6300/110/35/10 | Чирчикский транс-ный завод | 1984 | 25 | Продлён до 2025 | 0 | - | -
177 | [40 empty] | ПС "Санага" 1Т Трансформатор ТМ-1600/35/10 | БИРОБИДЖАНСКИЙ ЗАВОД | 1976 | 25 | Продлён до 2023 | 0 | - | -
178 | [40 empty] | ПС "Санага" 2Т Трансформатор ТМ-1600/35/10 | БИРОБИДЖАНСКИЙ ЗАВОД | 1972 | 25 | Продлён до 2023 | 0 | - | -
179 | [40 empty] | ПС "Санномыск" 1Т Трансформатор ТМН-2500/35/10 -1Т | Чирчикский транс-ный завод | 1991 | 25 | Продлён до 2025 | 0 | - | -
180 | [40 empty] | ПС "Санномыск" 2Т Трансформатор ТМН-2500/35/10 -2Т | Чирчикский транс-ный завод | 1992 | 25 | Продлён до 2025 | 0 | - | -
181 | [40 empty] | ПС "Сосново - Озерск" 1Т Трансформатор ТДТН-10000/110/35/10 | ОАО ЗАПОРОЖТРАНСФОРМАТОР | 1974 | 25 | Продлён до 2023 | 0 | - | -
182 | [40 empty] | ПС "Сосновый Бор" 1Т Трансформатор ТМН-6300/35/6 | ТОЛЬЯТТИНСКИЙ ТРАНСФОРМАТОР | 1979 | 25 | Продлён до 2023 | 0 | - | -
183 | [40 empty] | ПС "Сосновый Бор" 2Т Трансформатор ТМН-6300/35/6 | ТОЛЬЯТТИНСКИЙ ТРАНСФОРМАТОР | 1979 | 25 | Продлён до 2023 | 0 | - | -
184 | [40 empty] | ПС "Таежная" 1Т Трансформатор ТМН-4000/35/10 | ТОЛЬЯТТИНСКИЙ ТРАНСФОРМАТОР | 1971 | 25 | Продлён до 2022 | 2 | 2020 | -
185 | [40 empty] | ПС "Таежная" 2Т Трансформатор ТМН-4000/35/10 | ТОЛЬЯТТИНСКИЙ ТРАНСФОРМАТОР | 1971 | 25 | Продлён до 2022 | 0 | 2020 | -
186 | [40 empty] | ПС "Тарбагатай" 1Т Трансформатор ТДТН-16000/110/35/10 | ТОЛЬЯТТИНСКИЙ ТРАНСФОРМАТОР | 1987 | 25 | Продлён до 2022 | 0 | - | -
187 | [40 empty] | ПС "Тарбагатай" 2Т Трансформатор ТДТН-16000/110/35/10 | ТОЛЬЯТТИНСКИЙ ТРАНСФОРМАТОР | 1988 | 25 | Продлён до 2022 | 0 | - | -
188 | [40 empty] | ПС "Татарский Ключ" 1Т Трансформатор ТМ-2500/35/6 | БИРОБИДЖАНСКИЙ ЗАВОД | 1967 | 25 | Продлён до 2022 | 0 | - | -
189 | [40 empty] | ПС "Татарский Ключ" 2Т Трансформатор ТМ-2500/35/6 | БИРОБИДЖАНСКИЙ ЗАВОД | 1967 | 25 | Продлён до 2022 | 0 | - | -
190 | [40 empty] | ПС "Ташелан" 1Т Трансформатор ТМ-1600/35/10 | БИРОБИДЖАНСКИЙ ЗАВОД | 1981 | 25 | Продлён до 2024 | 0 | - | -
191 | [40 empty] | ПС "Ташелан" 2Т Трансформатор ТМ-1600/35/10 | БИРОБИДЖАНСКИЙ ЗАВОД | 1984 | 25 | Продлён до 2024 | 0 | - | -
192 | [40 empty] | ПС "Ташир" 1Т Трансформатор ТМ-2500/35/10 | БИРОБИДЖАНСКИЙ ЗАВОД | 1986 | 25 | Продлён до 2023 | 1 | - | -
193 | [40 empty] | ПС "Ташир" 2Т Трансформатор ТМ-2500/35/10 | БИРОБИДЖАНСКИЙ ЗАВОД | 1985 | 25 | Продлён до 2023 | 0 | - | -
194 | [40 empty] | ПС "Телемба" 1Т Трансформатор ТМН-1600/35/10 | Чирчикский трансформаторный за | 1990 | 25 | Продлён до 2025 | 0 | - | -
195 | [40 empty] | ПС "Телемба" 2Т Трансформатор ТМН-1600/35/10 | Чирчикский трансформаторный за | 1990 | 25 | Продлён до 2025 | 0 | - | -
196 | [40 empty] | ПС "Торей" 1Т Трансформатор ТДТН-10000/110/35/10 | ОАО ЗАПОРОЖТРАНСФОРМАТОР | 1969 | 25 | Продлён до 2023 | 0 | - | -
197 | [40 empty] | ПС "Торей" 2Т Трансформатор ТМН-4000/35/10 | Чирчикский Трансформаторный | 1983 | 25 | Продлён до 2023 | 0 | - | -
198 | [40 empty] | ПС "Тохой" 1Т Трансформатор ТМ-2500/35/10 | БИРОБИДЖАНСКИЙ ЗАВОД | 1981 | 25 | Продлён до 2024 | 0 | - | -
199 | [40 empty] | ПС "Тохой" 2Т Трансформатор ТМН-2500/35/10 | ТОЛЬЯТТИНСКИЙ ТРАНСФОРМАТОР | 1990 | 25 | Продлён до 2024 | 1 | - | -
200 | [40 empty] | ПС "Тугнуй" 1Т Трансформатор ТМ-2500/35/10 | БИРОБИДЖАНСКИЙ ЗАВОД | 1978 | 25 | Продлён до 2024 | 0 | - | -
201 | [40 empty] | ПС "Тугнуй" 2Т Трансформатор ТМ-2500/35/10 | БИРОБИДЖАНСКИЙ ЗАВОД | 1982 | 25 | Продлён до 2024 | 0 | - | -
202 | [40 empty] | ПС "Тухум" 1Т Трансформатор ТДН-10000/110/6 | ТОЛЬЯТТИНСКИЙ ТРАНСФОРМАТОР | 1992 | 25 | Продлён до 2023 | 0 | - | -
203 | [40 empty] | ПС "Тэгда" 1Т Трансформатор ТМН-1600/35/10 | Куйбышевский трансфор.завод | 1964 | 25 | Продлён до 2022 | 0 | - | -
204 | [40 empty] | ПС "Тэгда" 2Т Трансформатор ТМ-1000/35/10 | Биробиджанский тр-рный завод | 1976 | 25 | Продлён до 2022 | 0 | - | -
205 | [40 empty] | ПС "Удинская" 1Т Трансформатор ТМТН-6300/110-81У1 | Запорожский трансфор-ный завод | 1984 | 25 | Продлён до 2022 | 0 | - | -
206 | [40 empty] | ПС "Улан-Удэнскптицефабрика (ПТФ)" 1Т Трансформатор ТМН-6300/110/10 | ТОЛЬЯТТИНСКИЙ ТРАНСФОРМАТОР | 1984 | 25 | Продлён до 2022 | 1 | - | -
207 | [40 empty] | ПС "Улан-Удэнскптицефабрика (ПТФ)" 2Т Трансформатор ТМН-6300/110/10 | ТОЛЬЯТТИНСКИЙ ТРАНСФОРМАТОР | 1984 | 25 | Продлён до 2022 | 0 | - | -
208 | [40 empty] | ПС "Усть - Орот" 1Т Трансформатор ТМН-1600/35/10 | Чирчикский тр-рный завод | 1989 | 25 | Продлён до 2023 | 0 | - | -
209 | [40 empty] | ПС "Усть - Орот" 2Т Трансформатор ТМН-1600/35/10 | Чирчикский тр-рный завод | 1976 | 25 | Продлён до 2023 | 0 | - | -
210 | [40 empty] | ПС "Усть-Кяхта" 1Т Трансформатор ТМ-4000/35/10 | БИРОБИДЖАНСКИЙ ЗАВОД | 1981 | 25 | Продлён до 2022 | 0 | - | -
211 | [40 empty] | ПС "Усть-Кяхта" 2Т Трансформатор ТМ-4000/35/10 | БИРОБИДЖАНСКИЙ ЗАВОД | 1981 | 25 | Продлён до 2022 | 0 | - | -
212 | [40 empty] | ПС "Харанхой" 1Т Трансформатор ТДТН-16000/110/35/10 | ТОЛЬЯТТИНСКИЙ ТРАНСФОРМАТОР | 1985 | 25 | Продлён до 2023 | 0 | - | -
213 | [40 empty] | ПС "Харанхой" 2Т Трансформатор ТДТН-16000/110/35/10 | ТОЛЬЯТТИНСКИЙ ТРАНСФОРМАТОР | 1985 | 25 | Продлён до 2023 | 0 | - | -
214 | [40 empty] | ПС "Харгана" 1Т Трансформатор ТМ-1600/35/10 | БИРОБИДЖАНСКИЙ ЗАВОД | 1973 | 25 | Продлён до 2021 | 0 | - | -
215 | [40 empty] | ПС "Харгана" 2Т Трансформатор ТМН-1600/35/10 | ТОЛЬЯТТИНСКИЙ ТРАНСФОРМАТОР | 1988 | 25 | Продлён до 2021 | 0 | - | -
216 | [40 empty] | ПС "Хасуртайская" 1Т Трансформатор ТМН-1600/35/10 | Чирчикский транс.завод | 1990 | 25 | Продлён до 2023 | 0 | - | -
217 | [40 empty] | ПС "Хасуртайская" 2Т Трансформатор ТМН-1600/35/10 | Чирчикский трансформат.завод | 1989 | 25 | Продлён до 2023 | 0 | - | -
218 | [40 empty] | ПС "Хиагда" 1Т Трансформатор ТМН-6300/110/10 | УЭТМ г.Екатеренбург | 2003 | 25 | Не вышел срок | 0 | - | -
219 | [40 empty] | ПС "Хиагда" 2Т Трансформатор ТМН-6300/110/10 | УЭТМ г. Екатеренбург | 2003 | 25 | Не вышел срок | 0 | - | -
220 | [40 empty] | ПС "Холбольджино" 1Т Трансформатор ТДТН-10000/110/35/6 | ОАО ЗАПОРОЖТРАНСФОРМАТОР | 1973 | 25 | Продлён до 2022 | 0 | - | -
221 | [40 empty] | ПС "Холбольджино" 2Т Трансформатор ТДТН-10000/110/35/6 | ОАО ЗАПОРОЖТРАНСФОРМАТОР | 1975 | 25 | Продлён до 2022 | 0 | - | -
222 | [40 empty] | ПС "Хоринская" 1Т Трансформатор ТДТН-16000/110/35/10 | Куйбышевский транс -рный завод | 1972 | 25 | Продлён до 2023 | 0 | - | -
223 | [40 empty] | ПС "Хоринская" 2Т Трансформатор ТДТН-16000/110/35/10 | Куйбышевский транс -рный завод | 1973 | 25 | Продлён до 2023 | 0 | - | -
224 | [40 empty] | ПС "Хошун-Узур" 1Т Трансформатор ТМ-2500/35/10 | БИРОБИДЖАНСКИЙ ЗАВОД | 1978 | 25 | Продлён до 2023 | 0 | - | -
225 | [40 empty] | ПС "Хошун-Узур" 2Т Трансформатор ТМ-2500/35/10 | БИРОБИДЖАНСКИЙ ЗАВОД | 1983 | 25 | Продлён до 2023 | 0 | - | -
226 | [40 empty] | ПС "Хурумша" 1Т Трансформатор ТМ-2500/35/10 | БИРОБИДЖАНСКИЙ ЗАВОД | 1981 | 25 | Продлён до 2025 | 0 | - | -
227 | [40 empty] | ПС "Хурумша" 2Т Трансформатор ТМН-4000/35/10 | ТОЛЬЯТТИНСКИЙ ТРАНСФОРМАТОР | 1991 | 25 | Продлён до 2025 | 0 | - | -
228 | [40 empty] | ПС "Цаган-Морин" 1Т Трансформатор ТМ-1000/35/10 | ОАО АЛТАЙСКИЙ ТЗ | 1956 | 25 | Продлён до 2025 | 0 | - | -
229 | [40 empty] | ПС "Цаган-Морин" 2Т Трансформатор ТМ-1000/35/10 | ОАО АЛТАЙСКИЙ ТЗ | 1988 | 25 | Продлён до 2025 | 0 | - | -
230 | [40 empty] | ПС "Цолга" 1Т Трансформатор ТМ-2500/35/10 | БИРОБИДЖАНСКИЙ ЗАВОД | 1978 | 25 | Продлён до 2024 | 0 | - | -
231 | [40 empty] | ПС "Цолга" 2Т Трансформатор ТМ-2500/35/10 | БИРОБИДЖАНСКИЙ ЗАВОД | 1983 | 25 | Продлён до 2024 | 0 | - | -
232 | [40 empty] | ПС "Челутай" 1Т Трансформатор ТМ-1000/35/6 | ОАО АЛТАЙСКИЙ ТЗ | 1967 | 25 | Продлён до 2023 | 0 | - | -
233 | [40 empty] | ПС "Чесан" 1Т Трансформатор ТМ-2500/35/10 | БИРОБИДЖАНСКИЙ ЗАВОД | 1983 | 25 | Продлён до 2022 | 0 | - | -
234 | [40 empty] | ПС "Шабур" 1Т Трансформатор ТМ-1000/35/6 | ОАО АЛТАЙСКИЙ ТЗ | 1963 | 25 | Продлён до 2024 | 0 | - | -
235 | [40 empty] | ПС "Шабур" 2Т Трансформатор ТМ-3200/35/6 | БИРОБИДЖАНСКИЙ ЗАВОД | 1990 | 25 | Продлён до 2024 | 0 | - | -
236 | [40 empty] | ПС "Шанага" 1Т Трансформатор ТМ-2500/35/10 | БИРОБИДЖАНСКИЙ ЗАВОД | 1970 | 25 | Продлён до 2023 | 0 | - | -
237 | [40 empty] | ПС "Шанага" 2Т Трансформатор ТМ-1600/35/10 | БИРОБИДЖАНСКИЙ ЗАВОД | 1963 | 25 | Продлён до 2023 | 0 | - | -
238 | [40 empty] | ПС "Шарагол" 1Т Трансформатор ТМ-1800/35/10 | БИРОБИДЖАНСКИЙ ЗАВОД | 1959 | 25 | Продлён до 2024 | 0 | - | -
239 | [40 empty] | ПС "Шарагол" 2Т Трансформатор ТМ-2500/35/10 | БИРОБИДЖАНСКИЙ ЗАВОД | 1981 | 25 | Продлён до 2024 | 0 | - | -
240 | [40 empty] | ПС "Шаралдай" 1Т Трансформатор ТМ-2500/35/10 | БИРОБИДЖАНСКИЙ ЗАВОД | 1978 | 25 | Продлён до 2021 | 0 | - | -
241 | [40 empty] | ПС "Шаралдай" 2Т Трансформатор ТМ-2500/35/10 | БИРОБИДЖАНСКИЙ ЗАВОД | 1982 | 25 | Продлён до 2021 | 0 | - | -
242 | [40 empty] | ПС "Шибертуй" 1Т Трансформатор ТМ-1600/35/10 | БИРОБИДЖАНСКИЙ ЗАВОД | 1971 | 25 | Продлён до 2022 | 0 | - | -
243 | [40 empty] | ПС "Шибертуй" 2Т Трансформатор ТМ-2500/35/10 | БИРОБИДЖАНСКИЙ ЗАВОД | 1959 | 25 | Продлён до 2022 | 0 | - | -
244 | [40 empty] | ПС "Шишковка" 1Т Трансформатор ТДТН-25000/110/35/10 | ЗАПОРОЖТРАНСФОРМАТОР | 1982 | 25 | Продлён до 2025 | 0 | - | -
245 | [40 empty] | ПС "Шишковка" 2Т Трансформатор ТДТН-25000/110/35/10 | ЗАПОРОЖТРАНСФОРМАТОР | 1982 | 25 | Продлён до 2025 | 0 | - | -
246 | [40 empty] | ПС "Щучье Oзеро" 1Т Трансформатор ТМ-2500/35/10 | БИРОБИДЖАНСКИЙ ЗАВОД | 1977 | 25 | Продлён до 2025 | 0 | - | -
247 | [40 empty] | ПС "Щучье Oзеро" 2Т Трансформатор ТМН-1600/35/10 | ТОЛЬЯТТИНСКИЙ ТРАНСФОРМАТОР | 1977 | 25 | Продлён до 2025 | 0 | - | -
248 | [40 empty] | ПС "Энергетик" 1Т Трансформатор ТДН-10000/110/10 | ТОЛЬЯТТИНСКИЙ ТРАНСФОРМАТОР | 1974 | 25 | Продлён до 2022 | 0 | - | -
249 | [40 empty] | ПС "Энергетик" 2Т Трансформатор ТДН-10000/110/10 | ТОЛЬЯТТИНСКИЙ ТРАНСФОРМАТОР | 1974 | 25 | Продлён до 2022 | 0 | - | -
250 | [40 empty] | ПС "Эрхирик" 1Т Трансформатор ТМН-2500/110/10 | ТОЛЬЯТТИНСКИЙ ТРАНСФОРМАТОР | 1987 | 25 | Продлён до 2022 | 0 | - | -
251 | [40 empty] | ПС "Эрхирик" 2Т Трансформатор ТМН-6300/110/10 | ТОЛЬЯТТИНСКИЙ ТРАНСФОРМАТОР | 1990 | 25 | Продлён до 2022 | 0 | - | -
252 | [40 empty] | ПС "Южная" 1Т Трансформатор ТДТН-25000/110/35/10 | ЗАПОРОЖТРАНСФОРМАТОР | 1983 | 25 | Продлён до 2021 | 1 | - | -
253 | [40 empty] | ПС "Южная" 2Т Трансформатор ТДТН-25000/110/35/10 | ЗАПОРОЖТРАНСФОРМАТОР | 1982 | 25 | Продлён до 2021 | 0 | - | -
254 | [40 empty] | ПС 110/10 кВ "Котокель" 1Т Трансформатор ТДН-10000/110/10 | ТОЛЬЯТТИНСКИЙ ТРАНСФОРМАТОР | 2007 | 25 | Не вышел срок | 0 | - | -
255 | [40 empty] | ПС 110/10 кВ "Мостовка" 1Т Трансформатор ТДН-10000/110/10 | ТОЛЬЯТТИНСКИЙ ТРАНСФОРМАТОР | 2005 | 25 | Продлён до 2025 | 0 | - | -
256 | [40 empty] | ПС 110/10 кВ "Мостовка" 2Т Трансформатор ТДН-10000/110/10 | ТОЛЬЯТТИНСКИЙ ТРАНСФОРМАТОР | 1976 | 25 | Продлён до 2025 | 0 | - | -
257 | [40 empty] | ПС 110/10 кВ "Нестерово" 1Т Трансформатор ТМН-2500/110/10 | ТОЛЬЯТТИНСКИЙ ТРАНСФОРМАТОР | 1977 | 25 | Продлён до 2021 | 0 | - | -
258 | [40 empty] | ПС 110/10 кВ "Турка" 2Т Трансформатор ТМН-2500/110/10 | ТОЛЬЯТТИНСКИЙ ТРАНСФОРМАТОР | 1977 | 25 | Продлён до 2021 | 0 | - | -
259 | [40 empty] | ПС 110/10 кВ "Турка" 1Т Трансформатор ТМН-2500/110/10 | Чиркинский трансф-ый з-д (ЧТЗ) | 1977 | 25 | Продлён до 2021 | 0 | - | -
260 | [40 empty] | ПС 110/10 кВ "Таксимо-временная" 1Т Трансформатор ТМТН-6300/110/35/10 | ТОЛЬЯТТИНСКИЙ ТРАНСФОРМАТОР | 1981 | 25 | Продлён до 2021 | 0 | - | -
261 | [40 empty] | ПС 110/10 кВ "Таксимо-временная" 2Т Трансформатор ТМТН-6300/110/35/10 | ТОЛЬЯТТИНСКИЙ ТРАНСФОРМАТОР | 1981 | 25 | Продлён до 2021 | 0 | - | -
262 | [40 empty] | ПС 110/10 кВ "Уро" 2Т Трансформатор ТМН-6300/110/10 | ТОЛЬЯТТИНСКИЙ ТРАНСФОРМАТОР | 1981 | 25 | Продлён до 2023 | 0 | - | -
263 | [40 empty] | ПС 110/35/10 кВ "Могойто" 1Т Трансформатор ТДТН-10000/110-76 У1 | г. Тольятти | 1978 | 25 | Продлён до 2023 | 0 | - | -
264 | [40 empty] | ПС 110/35/10 кВ "Могойто" 2Т Трансформатор ТДТН-10000/110-76 У1 | Г. Тольятти | 1982 | 25 | Продлён до 2023 | 0 | - | -
265 | [40 empty] | ПС 110/35/10 кВ "Байкало-Кудара" 1Т Трансформатор ТДТН-10000/110/35/10 | ОАО ЗАПОРОЖТРАНСФОРМАТОР | 1993 | 25 | Продлён до 2023 | 0 | - | -
266 | [40 empty] | ПС 110/35/10 кВ "Байкало-Кудара" 2Т Трансформатор ТДТН-10000/110/35/10 | ОАО ЗАПОРОЖТРАНСФОРМАТОР | 1993 | 25 | Продлён до 2023 | 0 | - | -
267 | [40 empty] | ПС 110/35/10 кВ "Баргузин" 3Т Трансформатор ТДТН-10000/110У1 | ОАО ЗАПОРОЖТРАНСФОРМАТОР | 1972 | 25 | Продлён до 2022 | 0 | - | -
268 | [40 empty] | ПС 110/35/10 кВ "Баргузин" 1Т Трансформатор ТМ-6300/35 | ТОЛЬЯТТИНСКИЙ ТРАНСФОРМАТОР | 2000 | 25 | Продлён до 2022 | 0 | - | -
269 | [40 empty] | ПС 110/35/10 кВ "Баянгол" 1Т Трансформатор ТМТН-6300-71-У1 | ТОЛЬЯТТИНСКИЙ ТРАНСФОРМАТОР | 1983 | 25 | Продлён до 2023 | 0 | - | -
270 | [40 empty] | ПС 110/35/10 кВ "Баянгол" 2Т Трансформатор ТМТН-6300/110-81 У1 | ТОЛЬЯТТИНСКИЙ ТРАНСФОРМАТОР | 1985 | 25 | Продлён до 2023 | 0 | - | -
271 | [40 empty] | ПС 110/35/10 кВ "Зун-Мурино" 1Т Трансформатор ТМТН-6300/110/35/10 | ТОЛЬЯТТИНСКИЙ ТРАНСФОРМАТОР | 1982 | 25 | Продлён до 2021 | 0 | - | -
272 | [40 empty] | ПС 110/35/10 кВ "Зун-Мурино" 2Т Трансформатор ТМТН-6300/110/35/10 | ТОЛЬЯТТИНСКИЙ ТРАНСФОРМАТОР | 1982 | 25 | Продлён до 2021 | 0 | - | -
273 | [40 empty] | ПС 110/35/10 кВ "Кабанская" 1Т Трансформатор ТДТН-16000/110/35/10 | ТОЛЬЯТТИНСКИЙ ТРАНСФОРМАТОР | 1979 | 25 | Продлён до 2025 | 0 | - | -
274 | [40 empty] | ПС 110/35/10 кВ "Кабанская" 2Т Трансформатор ТДТН-16000/110/35/10 | ТОЛЬЯТТИНСКИЙ ТРАНСФОРМАТОР | 1975 | 25 | Продлён до 2025 | 0 | - | -
275 | [40 empty] | ПС 110/35/10 кВ "Кырен" 1Т Трансформатор ТМТН-6300/110/35/10 | ТОЛЬЯТТИНСКИЙ ТРАНСФОРМАТОР | 1972 | 25 | Продлён до 2021 | 0 | - | -
276 | [40 empty] | ПС 110/35/10 кВ "Кырен" 2Т Трансформатор ТМТН-6300/110/35/10 | ТОЛЬЯТТИНСКИЙ ТРАНСФОРМАТОР | 1973 | 25 | Продлён до 2021 | 0 | - | -
277 | [40 empty] | ПС 110/35/10 кВ "Прибайкальская" 1Т Трансформатор ТДТН-16000/110/35/10 | ТОЛЬЯТТИНСКИЙ ТРАНСФОРМАТОР | 1991 | 25 | Продлён до 2021 | 0 | - | -
278 | [40 empty] | ПС 110/35/10 кВ "Прибайкальская" 2Т Трансформатор ТДТН-16000/110/35/10 | ТОЛЬЯТТИНСКИЙ ТРАНСФОРМАТОР | 1991 | 25 | Продлён до 2021 | 0 | - | -
279 | [40 empty] | ПС 110/35/10 кВ "Усть-Баргузин" 1Т Трансформатор ТДТН-10000/110/35/10 | ОАО ЗАПОРОЖТРАНСФОРМАТОР | 1973 | 25 | Продлён до 2023 | 1 | - | -
280 | [40 empty] | ПС 110/35/10 кВ "Усть-Баргузин" 2Т Трансформатор ТДТН-10000/110/35/10 | ОАО ЗАПОРОЖТРАНСФОРМАТОР | 1970 | 25 | Продлён до 2023 | 0 | - | -
281 | [40 empty] | ПС 110/35/6 кВ "Самарта" 1Т Трансформатор ТДТН-10000/110/35/6 | ОАО ЗАПОРОЖТРАНСФОРМАТОР | 2002 | 25 | Не вышел срок | 0 | - | -
282 | [40 empty] | ПС 110/35/6 кВ "Самарта" 2Т Трансформатор ТДТН-10000/110/35/6 | ОАО ЗАПОРОЖТРАНСФОРМАТОР | 2002 | 25 | Не вышел срок | 0 | - | -
283 | [40 empty] | ПС 110/35/6 кВ "Селенгинская" 2Т Трансформатор ТМ-1800/35/6 | БИРОБИДЖАНСКИЙ ЗАВОД | 1990 | 25 | Продлён до 2021 | 0 | - | -
284 | [40 empty] | ПС 110/35/6 кВ "Селенгинская" 1Т Трансформатор ТДТН-10000/110/35/6 | ОАО ЗАПОРОЖТРАНСФОРМАТОР | 1967 | 25 | Продлён до 2021 | 0 | - | -
285 | [40 empty] | ПС 110/35/6-10 кВ "Тимлюйская" 1Т Трансформатор ТДТН-25000/110/35/6 | ЗАПОРОЖТРАНСФОРМАТОР | 1975 | 25 | Продлён до 2021 | 0 | - | -
286 | [40 empty] | ПС 110/35/6-10 кВ "Тимлюйская" 2Т Трансформатор ТДТН-25000/110/35/6 | Тольяттинский трансформатор | 2012 | 25 | Продлён до 2021 | 0 | - | -
287 | [40 empty] | ПС 110/6 кВ "Ирокинда" 1Т Трансформатор ТМН-6300/110/6 | ТОЛЬЯТТИНСКИЙ ТРАНСФОРМАТОР | 1995 | 25 | Продлён до 2025 | 0 | - | -
288 | [40 empty] | ПС 110/6 кВ "Ирокинда" 2Т Трансформатор ТМН-6300/110/6 | ТОЛЬЯТТИНСКИЙ ТРАНСФОРМАТОР | 1995 | 25 | Продлён до 2025 | 0 | - | -
289 | [40 empty] | ПС 110/6 кВ "СЛПБ" 2Т Трансформатор ТМТГ-7500/110 | ТОЛЬЯТТИНСКИЙ ТРАНСФОРМАТОР | 1975 | 25 | Продлён до 2025 | 0 | - | -
290 | [40 empty] | ПС 110/6 кВ "СЛПБ" 1Т Трансформатор ТДТН-10000/110/35/6 | ОАО ЗАПОРОЖТРАНСФОРМАТОР | 1975 | 25 | Продлён до 2025 | 0 | - | -
291 | [40 empty] | ПС 35/10 кВ "Алла" 1Т Трансформатор ТМ-1600/35/10 | БИРОБИДЖАНСКИЙ ЗАВОД | 1988 | 25 | Продлён до 2022 | 0 | - | -
292 | [40 empty] | ПС 35/10 кВ "Алла" 2Т Трансформатор ТМ-1600/35/10 | БИРОБИДЖАНСКИЙ ЗАВОД | 1988 | 25 | Продлён до 2022 | 0 | - | -
293 | [40 empty] | ПС 35/10 кВ "Аргада" 1Т Трансформатор ТМН-2500/35/10 | ТОЛЬЯТТИНСКИЙ ТРАНСФОРМАТОР | 1990 | 25 | Продлён до 2023 | 0 | - | -
294 | [40 empty] | ПС 35/10 кВ "Аргада" 2Т Трансформатор ТМН-2500/35/10 | ТОЛЬЯТТИНСКИЙ ТРАНСФОРМАТОР | 1990 | 25 | Продлён до 2023 | 0 | - | -
295 | [40 empty] | ПС 35/10 кВ "Аршан" 1Т Трансформатор ТМН-4000/35/10 | ТОЛЬЯТТИНСКИЙ ТРАНСФОРМАТОР | 1987 | 25 | Продлён до 2022 | 0 | - | -
296 | [40 empty] | ПС 35/10 кВ "Аршан" 2Т Трансформатор ТМН-4000/35/10 | ТОЛЬЯТТИНСКИЙ ТРАНСФОРМАТОР | 1987 | 25 | Продлён до 2022 | 0 | - | -
297 | [40 empty] | ПС 35/10 кВ "Ахалик" 1Т Трансформатор ТМ-2500/35/10 | БИРОБИДЖАНСКИЙ ЗАВОД | 1986 | 25 | Продлён до 2025 | 0 | - | -
298 | [40 empty] | ПС 35/10 кВ "Ахалик" 2Т Трансформатор ТМ-2500/35/10 | БИРОБИДЖАНСКИЙ ЗАВОД | 1978 | 25 | Продлён до 2025 | 0 | - | -
299 | [40 empty] | ПС 35/10 кВ "Барагхан" 1Т Трансформатор ТМН-2500/35/10 | ТОЛЬЯТТИНСКИЙ ТРАНСФОРМАТОР | 1990 | 25 | Продлён до 2022 | 0 | - | -
300 | [40 empty] | ПС 35/10 кВ "Большая Речка" 1Т Трансформатор ТМ-1600/35/10 | БИРОБИДЖАНСКИЙ ЗАВОД | 1987 | 25 | Продлён до 2022 | 0 | - | -
301 | [40 empty] | ПС 35/10 кВ "Большая Речка" 2Т Трансформатор ТМ-1600/35/10 | БИРОБИДЖАНСКИЙ ЗАВОД | 1987 | 25 | Продлён до 2022 | 0 | - | -
302 | [40 empty] | ПС 35/10 кВ "Брянск" 1Т Трансформатор ТМ-2500/35/10 | БИРОБИДЖАНСКИЙ ЗАВОД | 1986 | 25 | Продлён до 2024 | 0 | - | -
303 | [40 empty] | ПС 35/10 кВ "Брянск" 2Т Трансформатор ТМ-2500/35/10 | БИРОБИДЖАНСКИЙ ЗАВОД | 1982 | 25 | Продлён до 2024 | 0 | - | -
304 | [40 empty] | ПС 35/10 кВ "Город" 1Т Трансформатор ТМТН-16000/110/35/10 | ТОЛЬЯТТИНСКИЙ ТРАНСФОРМАТОР | 1981 | 25 | Продлён до 2021 | 0 | - | -
305 | [40 empty] | ПС 35/10 кВ "Город" 2Т Трансформатор ТМТН-16000/110/35/10 | ТОЛЬЯТТИНСКИЙ ТРАНСФОРМАТОР | 1980 | 25 | Продлён до 2021 | 0 | - | -
306 | [40 empty] | ПС 35/10 кВ "Жемчуг" 1Т Трансформатор ТМ-1000/35/10 | ОАО АЛТАЙСКИЙ ТЗ | 1987 | 25 | Продлён до 2022 | 0 | - | -
307 | [40 empty] | ПС 35/10 кВ "Жемчуг" 2Т Трансформатор ТМ-4000/35/10 | БИРОБИДЖАНСКИЙ ЗАВОД | 1987 | 25 | Продлён до 2022 | 0 | - | -
308 | [40 empty] | ПС 35/10 кВ "Итанца" 1Т Трансформатор ТМ-4000/35/10 | БИРОБИДЖАНСКИЙ ЗАВОД | 1981 | 25 | Продлён до 2025 | 1 | - | -
309 | [40 empty] | ПС 35/10 кВ "Итанца" 2Т Трансформатор ТМН-2500/35/10 | ТОЛЬЯТТИНСКИЙ ТРАНСФОРМАТОР | 1989 | 25 | Продлён до 2025 | 0 | - | -
310 | [40 empty] | ПС 35/10 кВ "Красный Яр" 1Т Трансформатор ТМН-2500/35/10 | ТОЛЬЯТТИНСКИЙ ТРАНСФОРМАТОР | 1991 | 25 | Продлён до 2022 | 0 | - | -
311 | [40 empty] | ПС 35/10 кВ "Курумкан" 1Т Трансформатор ТМ-1800/35/10 | БИРОБИДЖАНСКИЙ ЗАВОД | 1956 | 25 | Продлён до 2024 | 0 | - | -
312 | [40 empty] | ПС 35/10 кВ "Курумкан" 2Т Трансформатор ТМ-4000/35/10 | БИРОБИДЖАНСКИЙ ЗАВОД | 1983 | 25 | Продлён до 2024 | 0 | - | -
313 | [40 empty] | ПС 35/10 кВ "Майск" 1Т Трансформатор ТМ-1600/35/10 | БИРОБИДЖАНСКИЙ ЗАВОД | 1966 | 25 | Продлён до 2023 | 0 | - | -
314 | [40 empty] | ПС 35/10 кВ "Майск" 2Т Трансформатор ТМ-2500/35/10 | БИРОБИДЖАНСКИЙ ЗАВОД | 1978 | 25 | Продлён до 2023 | 0 | - | -
315 | [40 empty] | ПС 35/10 кВ "Монды" 1Т Трансформатор ТМН-1600/35/10 | ТОЛЬЯТТИНСКИЙ ТРАНСФОРМАТОР | 1990 | 25 | Продлён до 2021 | 0 | - | -
316 | [40 empty] | ПС 35/10 кВ "Муя" 1Т Трансформатор ТМН-1600/35/10 | ТОЛЬЯТТИНСКИЙ ТРАНСФОРМАТОР | 1989 | 25 | Продлён до 2025 | 0 | - | -
317 | [40 empty] | ПС 35/10 кВ "Муя" 2Т Трансформатор ТМН-1600/35/10 | ТОЛЬЯТТИНСКИЙ ТРАНСФОРМАТОР | 1989 | 25 | Продлён до 2025 | 0 | - | -
318 | [40 empty] | ПС 35/10 кВ "Нижнеангарск" 2Т Трансформатор ТМ-4000/35/10 | БИРОБИДЖАНСКИЙ ЗАВОД | 1978 | 25 | Продлён до 2025 | 0 | - | -
319 | [40 empty] | ПС 35/10 кВ "Нижнеангарск" 1Т Трансформатор ТМН-4000/35/10 | ТОЛЬЯТТИНСКИЙ ТРАНСФОРМАТОР | 1993 | 25 | Продлён до 2025 | 0 | - | -
320 | [40 empty] | ПС 35/10 кВ "Нилова Пустынь" 1Т Трансформатор ТМ-2500/35/10 | БИРОБИДЖАНСКИЙ ЗАВОД | 1979 | 25 | Продлён до 2021 | 0 | - | -
321 | [40 empty] | ПС 35/10 кВ "Нилова Пустынь" 2Т Трансформатор ТМ-1600/35/10 | БИРОБИДЖАНСКИЙ ЗАВОД | 1967 | 25 | Продлён до 2021 | 0 | - | -
322 | [40 empty] | ПС 35/10 кВ "Оймур" 2Т Трансформатор ТМ-1600/35/10 | БИРОБИДЖАНСКИЙ ЗАВОД | 1990 | 25 | Продлён до 2021 | 0 | - | -
323 | [40 empty] | ПС 35/10 кВ "Оймур" 1Т Трансформатор ТМН-1600/35/10 | ТОЛЬЯТТИНСКИЙ ТРАНСФОРМАТОР | 1960 | 25 | Продлён до 2021 | 0 | - | -
324 | [40 empty] | ПС 35/10 кВ "Орлик" 1Т Трансформатор ТМ-1600/35/10 | БИРОБИДЖАНСКИЙ ЗАВОД | 1972 | 25 | Продлён до 2023 | 0 | - | -
325 | [40 empty] | ПС 35/10 кВ "Орлик" 2Т Трансформатор ТМ-1600/35/10 | БИРОБИДЖАНСКИЙ ЗАВОД | 1973 | 25 | Продлён до 2023 | 0 | - | -
326 | [40 empty] | ПС 35/10 кВ "Ранжурово" 1Т Трансформатор ТМ-2500/35/10 | БИРОБИДЖАНСКИЙ ЗАВОД | 1981 | 25 | Продлён до 2024 | 0 | - | -
327 | [40 empty] | ПС 35/10 кВ "Ранжурово" 2Т Трансформатор ТМ-2500/35/10 | БИРОБИДЖАНСКИЙ ЗАВОД | 1969 | 25 | Продлён до 2024 | 0 | - | -
328 | [40 empty] | ПС 35/10 кВ "Романово" 1Т Трансформатор ТМ-2500/35/10 | БИРОБИДЖАНСКИЙ ЗАВОД | 1971 | 25 | Продлён до 2025 | 0 | - | -
329 | [40 empty] | ПС 35/10 кВ "Сахули" 1Т Трансформатор ТМ-2500/35/10 | БИРОБИДЖАНСКИЙ ЗАВОД | 1992 | 25 | Продлён до 2024 | 0 | - | -
330 | [40 empty] | ПС 35/10 кВ "Сорок" 1Т Трансформатор ТМ-1000/35/10 | ОАО АЛТАЙСКИЙ ТЗ | 1967 | 25 | Продлён до 2025 | 0 | - | -
331 | [40 empty] | ПС 35/10 кВ "Сорок" 2Т Трансформатор ТМ-630/35/10 | ТОЛЬЯТТИНСКИЙ ТРАНСФОРМАТОР | 1973 | 25 | Продлён до 2025 | 0 | - | -
332 | [40 empty] | ПС 35/10 кВ "Сухая" 1Т Трансформатор ТДНС-10000/35/10 | ТОЛЬЯТТИНСКИЙ ТРАНСФОРМАТОР | 1996 | 25 | Не вышел срок | 0 | - | -
333 | [40 empty] | ПС 35/10 кВ "Сухая" 2Т Трансформатор ТДНС-10000/35/10 | ТОЛЬЯТТИНСКИЙ ТРАНСФОРМАТОР | 1996 | 25 | Не вышел срок | 0 | - | -
334 | [40 empty] | ПС 35/10 кВ "Творогово" 2Т Трансформатор ТМ-1600/35/10 | БИРОБИДЖАНСКИЙ ЗАВОД | 1973 | 25 | Продлён до 2024 | 0 | - | -
335 | [40 empty] | ПС 35/10 кВ "Творогово" 1Т Трансформатор ТМН-1600/35/10 | ТОЛЬЯТТИНСКИЙ ТРАНСФОРМАТОР | 1973 | 25 | Продлён до 2024 | 0 | - | -
336 | [40 empty] | ПС 35/10 кВ "Улюнхан" 1Т Трансформатор ТМ-2500/35/6 | БИРОБИДЖАНСКИЙ ЗАВОД | 1984 | 25 | Продлён до 2024 | 0 | - | -
337 | [40 empty] | ПС 35/10 кВ "Улюнхан" 2Т Трансформатор ТМ-2500/35/6 | БИРОБИДЖАНСКИЙ ЗАВОД | 1984 | 25 | Продлён до 2024 | 0 | - | -
338 | [40 empty] | ПС 35/10 кВ "Хурай-Хобок" 1Т Трансформатор ТМ-2500/35/10 | БИРОБИДЖАНСКИЙ ЗАВОД | 1986 | 25 | Продлён до 2021 | 0 | - | -
339 | [40 empty] | ПС 35/10 кВ "Хурай-Хобок" 2Т Трансформатор ТМ-1000/35/10 | ОАО АЛТАЙСКИЙ ТЗ | 1974 | 25 | Продлён до 2021 | 0 | - | -
340 | [40 empty] | ПС 35/10 кВ "Шергино" 1Т Трансформатор ТМ-1600/35/10 | ТБИРОБИДЖАНСКИЙ ЗАВОД | 1968 | 25 | Продлён до 2025 | 0 | - | -
341 | [40 empty] | ПС 35/10 кВ "Ярикто" 1Т Трансформатор ТМ-1000/35/10 | ОАО АЛТАЙСКИЙ ТЗ | 1967 | 25 | Продлён до 2024 | 0 | - | -
342 | [40 empty] | ПС 35/10 кВ "Ярикто" 2Т Трансформатор ТМ-2500/35/10 | БИРОБИДЖАНСКИЙ ЗАВОД | 1970 | 25 | Продлён до 2024 | 0 | - | -
343 | [40 empty] | ПС 35/10кВ "Наран" 1Т Трансформатор ТДНС-10000/35/10 | ТОЛЬЯТТИНСКИЙ ТРАНСФОРМАТОР | 2016 | 25 | Не вышел срок | 0 | - | -
344 | [40 empty] | ПС 35/10кВ "Наран" 2Т Трансформатор ТДНС-10000/35/10 | ТОЛЬЯТТИНСКИЙ ТРАНСФОРМАТОР | 2016 | 25 | Не вышел срок | 0 | - | -
345 | [40 empty] | ПС 35/6 кВ "Выдрино" 1Т Трансформатор ТМ-7500/35/6 | БИРОБИДЖАНСКИЙ ЗАВОД | 1965 | 25 | Продлён до 2024 | 0 | - | -
346 | [40 empty] | ПС 35/6 кВ "Выдрино" 2Т Трансформатор ТМ-6300/35/6 | ТОЛЬЯТТИНСКИЙ ТРАНСФОРМАТОР | 1970 | 25 | Продлён до 2024 | 0 | - | -
347 | [40 empty] | ПС 35/6 кВ "Клюевка" 1Т Трансформатор ТАМ-1800/35/6 | ЗАПОРОЖТРАНСФОРМАТОР | 1962 | 25 | Продлён до 2024 | 0 | - | -
348 | [40 empty] | ПС 35/6 кВ "Клюевка" 2Т Трансформатор ТАМ-1800/35/6 | ЗАПОРОЖТРАНСФОРМАТОР | 1962 | 25 | Продлён до 2024 | 0 | - | -
349 | [40 empty] | ПС 35/6 кВ "Польша" 3Т Трансформатор ТАМ-5600/35/6 | ЗАПОРОЖТРАНСФОРМАТОР | 1994 | 25 | Продлён до 2024 | 0 | - | -
350 | [40 empty] | ПС 35/6 кВ "Самара" 1Т Трансформатор ТМ-2500/35/6 | БИРОБИДЖАНСКИЙ ЗАВОД | 1995 | 25 | Продлён до 2025 | 0 | - | -
351 | [40 empty] | ПС 35/6 кВ "Самара" 2Т Трансформатор ТМ-3200/35/6 | БИРОБИДЖАНСКИЙ ЗАВОД | 1995 | 25 | Продлён до 2025 | 0 | - | -
352 | [40 empty] | ПС 110/6 кВ "Кедровская" 1Т Трансформатор ТМН-6300/110/6 | ТОЛЬЯТТИНСКИЙ ТРАНСФОРМАТОР | 2020 | 25 | Не вышел срок | 0 | - | -
Кавказское управление Ростехнадзора
| СУАВР и КРС ООО "Газпром ПХГ" | [7 empty] | АО "Ставропольнефтегеофизика" | [7 empty] | ПАО "Дагнефть" | [7 empty] | ООО "Энерго Холдинг" | [7 empty] | СНПХ
1 | Установка промысловая паровая передвижная ППУ А-1600/100, Зав.№5411, Рег.№ т036тх, | ОАО Нальчинский машиностроительный завод | 2008г В 2017 году проведен капитальный ремонт с заменой котла | 7.5 |  |  | КР 2025г. |  | УРБ -2А2 инв.№ 5808 | ЗАО "Московский опытный завод бурового оборудования | 2008 год | 5 лет | Срок службы продлен до апреля 2021 |  |  |  | АРБ - 100 на шасси (БАЗ - 6909) установка подьемная | Кунгурский машиностроитель - ный завод | 2005 | 7 | Срок службы продлен до июля 2021 |  |  |  | Уралмаш 3Д - 86 | Россия | 1991 |  | Срок службы продлен до июля 2021 |  |  |  | Буровая бригада МБС № 7 Буровая установка ZJ40 зав. № 004 производство «Tianjin DFXK PetroleummachineryCo., LTD | Китай | 20.09.2011г. | 15 |  |  | 2026г.
2 | Передвижной агрегат для ремонта и освоения скважины УПА-60(А50М) Зав.№ 19, Рег.№ с275сс | ОАО Машиностроительный завод, г.Санкт-Петербург, | 1998г. | 9 | Срок службы продлен до 30.07.2021 |  | КР 2021г. |  | УРБ -2А2 инв.№4574 | ЗАО "Московский опытный завод бурового оборудования | 2009 год | 5 лет | Срок службы продлен до апреля 2021 |  |  |  | АПР- 60/80 на шасси Краз -63221-04 передвижной агрегат для ремонта и освоения скважин. | Кунгурский машиностроитель -ный завод | 2014 | 6 |  |  |  |  | Установка подъёмная для ремонта скважин УПА-60, Зав. № н/уст., Рег. № 001 | Россия | 2002 г. | 9 | Срок службы продлен до июля 2021 |  |  |  | Котел паровой – 1шт, марка Е-1,0-0,9М рег. № 17714-К, заводской № 1694, | ООО «Нефтемаш», г. Сызрань Самарская обл. | 2014г. | 10 |  |  | 2024
3 | Буровая установка БУ-75 БрД Зав.№2974 | Завод буровой техники г. Волгоград, | 1987 | 25 | Срок службы продлен до 18.04.2021 |  | КР 2021г. |  | УРБ -2А2 инв.№5809 | ЗАО "Московский опытный завод бурового оборудования | 2008 год | 5 лет | Срок службы продлен до апреля 2021 |  |  |  | УПА-50 А на шасси Краз -250 передвижной агрегат для ремонта и испытания скважин. | ОАО Машиност -роительный завод г. Санкт - Петербург | 1993 | 8 | Срок службы продлен до июля 2021 |  |  |  | Агрегат ремонтный А 60/80, Зав. №62, Рег. № 002 | Россия | 1999 г. | 9 | Срок службы продлен до июля 2021 |  |  |  | Пневмогидроаккумулятор: АВ-320, рег.№4113(Н) зав.№51538 | Upetrum Traiding & Engineeringг. Плоешти Румыния под контролем UZTELS.A. | 2014г | 10 |  |  | 2024
4 | Буровая установка БУ-75 БрЭ Зав.№2990 | Завод буровой техники г. Волгоград, | 1987 | 25 | Срок службы продлен до 18.04.2021 |  | КР 2021г. |  | УРБ -2А2 инв.№5171 | ЗАО "Московский опытный завод бурового оборудования | 2007 год | 5 лет | Срок службы продлен до апреля 2021 | [11 empty] | Агрегат ремонтно-буровой АРБ-100, Зав. № 37, Рег. № 003 | Россия | 2004 г. | 9 | В консервации |  |  |  | Буровая бригада МБС № 20 Буровая установка, ZJ40 зав. №16339 производство | ООО «DFXK Нефтемаш» КНР Китай | 2017 | 20 |  |  | 2037
5 | УПА-60А 60/80 передвижной агрегата для ремонта и испытания скважины, Зав.№0013, Рег.№ у 185 вр | ОАО Машиностроительный завод г.Санкт-Петербург | 2004г. | 9 | Срок службы продлен до 30.07.2021 |  | КР 2021г. |  | ВГ-2 инв.№4826 | НФФ"Центргазгеофизика"г.Кимры | 2005 год | 5 лет | Срок службы продлен до декабря 2021 | [11 empty] | Агрегат ремонтный МТУ-100, Зав.№ 15, Рег. № 004 | Россия | 2004 г. | 9 | В консервации |  |  |  | Котел паровой – 1шт, марка Е-1,0-0,9М рег. № 17715-К, заводской № 14592, . | ООО «Нефтемаш», г. Сызрань Самарская обл | 2014 | 10 |  |  | 2024
6 | УПА-60А 60/80 передвижного агрегата для ремонта и испытания скважины, Зав.№0015, Рег.№ т017ом | ОАО Машиностроительный завод г.Санкт-Петербург | 2004г. | 9 | Срок службы продлен до 30.07.2021 |  | КР 2021г. |  | ПКС-5М инв.№4842 | ООО НПК "Нефтегеофизика" г.Уфа | 2003 год | 5 лет | Срок службы продлен до декабря 2021 | [11 empty] | Передвижная парогенераторная установка ППУ 1600/100, №М836РА | ОАО Нальчинский машиностроительный завод | 2004 г. | 5 | Срок службы продлен до июля 2021 |  |  |  | Пневмогидроаккумулятор: AB -320S, рег. № 61721-А, зав. № 51741; AB -320S, рег. № 61722-А, зав. № 42908; | Upetrum Traiding & Engineeringг. Плоешти Румыния под контролем UZTELS.A. | 2012 | 10 |  |  | 2022
7 | УПА-60А 60/80 передвижного агрегата для ремонта и испытания скважины, Зав.№031, Рег.№А 106 НХ 126 | ОАО Машиностроительный завод г.Санкт-Петербург | 2013г. | 9 |  |  | КР 2021г. |  | ПКС-5М инв.№5683 | Туймазинский завод геофизического оборудования и аппаратуры | 2008 год | 5 лет | Срок службы продлен до декабря 2021 | [11 empty] | Передвижная компрессорная установка СД90-100, №М839РР |  | 2007 г. | 5 | В консервации |  |  |  | Буровая бригада МБС № 21 Буровая установка, ZJ40 зав.№ 1940 | «Tianjin DFXK PetroleummachineryCo., LTD» Страна производитель – Китай | 2012 | 15 |  |  | 2027
8 | А50М Передвижной агрегат для ремонта и освоения скважины, зав.№5, Рег.№ у 182 вр | АО Геомаш, г.Щигры, | 1995г. | 9 | Выведен из эксплуатации для замены |  | КР 2021г. |  | ПКС-3,5М инв.№4882 | ООО НПК "Нефтегеофизика" г.Уфа | 2006 год | 5 лет | Срок службы продлен до декабря 2021 | [19 empty] | Котел паровой – 1шт, марка Е-1,0-0,9М рег. № 17716-К, заводской № 14601, | ООО «Нефтемаш», г. Сызрань Самарская обл. | 2014 | 10 |  |  | 2024
9 | А50М Передвижной агрегат для ремонта и освоения скважины Зав.№16, Рег.№ у180вр | АО Геомаш, г.Щигры, | 1995г. | 9 | Срок службы продлен до 17.04.2021 |  | КР 2021г. |  | УРБ -2А2 инв.№ 6102 | ЗАО "Московский опытный завод бурового оборудования | 2014 год | 5лет | Срок службы продлен до декабря 2021 | [19 empty] | Пневмогидроаккумулятор: ПГА-140, рег.№20783-А зав.№1204 ПГА-140, рег.№20782-А зав.№1203 | ООО «ВЗ» Стройнефтесервис», г. Волгоград | 2012 | 10 |  |  | 2022
10 | А50М Передвижной агрегат для ремонта и освоения скважины, Зав.№19 Рег.№ у893 вх | АО Геомаш, г.Щигры, | 1995г. | 9 | Срок службы продлен до 06.06.2023 |  | КР 2021г. |  | ПБУ-2-121 инв.№6041 | ОАО "Геомаш" | 2007 год | 5лет | В консервации | [19 empty] | Буровая бригада МБС № 32 Буровая установка, ZJ40 зав. № 12143 | производство «Tianjin DFXK PetroleummachineryCo., LTD» Страна производитель – Китай | 2012 | 15 |  |  | 2027
11 | ОРТ(М10) Оборудование ремонтно-технологическое ОРТ-М-10, Зав.№УЗМ1000У0120006, Рег.№ у 892вх | Сморгонский завод оптического машиностроения. Белоруссия | 2000 | 9 | Срок службы продлен до 17.04.2021 |  | КР 2021г. | [25 empty] | Котел паровой – 1шт, марка Е-1,0-0,9М рег. № 17717-К, заводской № 12634, | ООО «Нефтемаш», г. Сызрань Самарская обл. | 2014 | 10 |  |  | 2024
12 | УПА60 ( А50М) передвижной агрегат для ремонта и освоения скважины Зав.№ 365, Рег.№ т016ом | ОАО Машиностроительный завод, г.Санкт-Петербург, | 2001 | 9 | Срок службы продлен до мая 17.04.2022 |  | КР 2021г. | [25 empty] | Пневмогидроаккумулятор: ПГА-140, рег.№62781-А зав.№1303 ПГА-140, рег.№62782-А зав.№1304 | ООО «ВЗ» Стройнефтесервис», г. Волгоград | 2013 | 10 |  |  | 2023
13 | А50М передвижной агрегат для ремонта и освоения скважины Зав.№ 1115, Рег.№ Рег.№ с203сс | ОАО Машиностроительный завод, г.Санкт-Петербург, | 1994 | 9 | Срок службы продлен до мая 18.04.2021 |  | КР 2021г.
14 | Передвижной агрегат для ремонта и освоения скважины УПА-60(А50М) Зав.№ 12, Рег.№ с275сс | ОАО Машиностроительный завод, г.Санкт-Петербург, | 1998г. | 9 | Срок службы продлен до мая 06.06.2023 |  | КР 2021г.
15 | УПА-60А 60/80 передвижного агрегата для ремонта и испытания скважины, зав.№197, рег.№ СМ68-22 | ООО "БОЭЗ" Тверская область, г. Бежецк | 2015г. | 9
16 | УПА-60А 60/80 передвижного агрегата для ремонта и испытания скважины, зав.№198, рег.№ СМ68-24 | ООО "БОЭЗ" Тверская область, г. Бежецк | 2015г. | 9
17 | УПА-60А 60/80 передвижного агрегата для ремонта и испытания скважины, Зав.№201, рег.№ СМ68-24 | ООО "БОЭЗ" Тверская область, г. Бежецк | 2015г. | 9
Сахалинское управление Ростехнадзора
| Эксон Нефтегаз Лимитед | [7 empty] | "Сахалин Энерджи Инвестмент Компани, Лтд." | [7 empty] | ЗАО "Петросах" | [7 empty] | ООО "Петросах Энерджи" | [7 empty] | ООО «Шлюмберже Восток» | [7 empty] | ООО "Газпром добыча шельф Южно-Сахалинск" | [7 empty] | Сахалинский филиал ООО "РН-Бурение" | [7 empty] | ООО «Газпром флот»
| Р 209 Кречет | [7 empty] | Платформа ПА-Б | [7 empty] | Буровая установка АРБ-100 | ОАО «Кунгурский Машзавод» | 2006г. | 12 | Продление срока службы не требуется | 0 | __ | __ | Установка буровая мобильная ZJ30/1800CZ, по договору аренды с АО "Петросах" используется на ОПО А77-01356-0001 «Участок ведения буровых работ» м/р "Южное Даги" | "Yantai Jereh Petroleum Equipment & Technologies CO. LTD" | 2018 | согласно документации | Продление срока службы не требуется | 0 | __ | __ | Аппаратура прострелочно-взрывная для шнурового торпедирования | Шлюмберже / Schlumberger | 2019 | 5 | Продление срока службы не требуется | 0 | 2024 | - | Манифольд | FMC Kongsberg Subsea AS | 2013-12-31 | 30 лет | - | 0 | 2043-12-31 | - | Буровая установка Е-2100 | IRI International Corporation (США) | 1997-09-30 | 20 | до 17.11.2020 | 0 | 2023 |  | ППБУ "Полярная звезда"
1 | Буровая вышка (мачта) | Loadmaster | 2017 | Нормативный срок 20 лет | Продление срока службы не требуется | 0 | __ | __ | Буровая вышка | Varco | 2008 | 30 | Продление срока службы не требуется | 0 | __ | __ | Установка для капитального ремонта скважин «FRANK» №1287 | «FRANK» USA | 1993 | согласно документации | Продление срока службы путем проведения ЭПБ | 0 | __ | __ | Установка буровая подъёмная (самоходная) УПА 60/80 | ООО "Стромнефтемаш" | 2010 | согласно документации | Продление срока службы не требуется |  | __ | __ | Система корпусных перфораторов разлычных моделей | Шлюмберже / Schlumberger | 2019 | 5 | Продление срока службы не требуется | 0 | 2024 | - | Фонтанная арматура скв. P5 | FMC Kongsberg Subsea AS | 2013-12-31 | 30 лет | - | 0 | 2043-12-31 | - | Буровая установка НБО-Э | Уралмашзавод, ООО "К5" | 1998-05-22 | 20 | В простое не эксплуатируется | 0 | - |  | Буровая вышка | NOV/SDBN | 2011 | 20 |  | _ | 2031 | _
2 | Верхний привод | National Oilwell Varco | 2017 | Нормативный срок 20 лет | Продление срока службы не требуется | 0 | __ | __ | Верхний привод | Varco | 2008 | 20 | Продление срока службы не требуется | 0 | __ | __ | Установка буровая мобильная ZJ30/1800CZ, находится в аренде у ООО "ПЕТРОСАХ ЭНЕРДЖИ" | "Yantai Jereh Petroleum Equipment & Technologies CO. LTD" | 2018 | согласно документации | Продление срока службы не требуется | 0 | __ | __ | [8 empty] | Система роторная управляемая для наклонно- направленного бурения в роторном режиме | Шлюмберже / Schlumberger | 2013 | 5 | Продление срока службы не требуется | 0 | 2018 | - | Фонтанная арматура скв. P5 | FMC Kongsberg Subsea AS | 2013-12-31 | 30 лет | - | 0 | 2043-12-31 | - | Паровой жаротрубный котёл 4-X-1024-S150-WBCF-GA6 | Superior Boiler Works, Ink. | 2010-09-15 | 20 | - | 0 | 2021 |  | Ротор | NOV/RTS 605 -2G | 2011 | 20 | _ | _ | 2031 | _
3 | Буровая лебедка | National Oilwell Varco | 2017 | Нормативный срок 20 лет | Продление срока службы не требуется | 0 | __ | __ | Буровая лебедка | Varco | 2008 | 20 | Продление срока службы не требуется | 0 | __ | __ | [16 empty] | Система высокоскоростная телеметрии с гидроимпульсным каналом связи вов время бурения | Шлюмберже / Schlumberger | 2013 | 5 | Продление срока службы не требуется | 0 | 2018 | - | Манифольд | FMC Kongsberg Subsea AS | 2013-12-31 | 30 лет | - | 0 | 2043-12-31 | - | Котёл паровой Е-1,0 - 0,9М-3(Э) | ООО МПВФ "Энергетик" | 2011-08-02 | 20 | - | 0 | 2021 |  | буровая лебедка | NOV | 2011 | 20 | _ | _ | 2031 | _
4 | Талевый блок | National Oilwell Varco | 2017 | Нормативный срок 20 лет | Продление срока службы не требуется | 0 | __ | __ | Талевый блок | Varco | 2008 | 20 | Продление срока службы не требуется | 0 | __ | __ | [24 empty] | Фонтанная арматура скв. P5 | FMC Kongsberg Subsea AS | 2013-12-31 | 30 лет | - | 0 | 2043-12-31 | - | Котёл паровой Е-1,0 - 0,9М-3(Э) | ООО МПВФ "Энергетик" | 2011-08-03 | 20 | - | 0 | 2021 |  | талевый блок | NOV/750 | 2011 | 20 | _ | _ | 2031 | _
5 | Модуль подготовки и размещения труб | National Oilwell Varco | 2017 | Нормативный срок 20 лет | Продление срока службы не требуется | 0 | __ | __ | Буровые насосы | Varco | 2008 | Паспортом нормативный срок не установлен, согласно ч.2 Ст.7 ФЗ№116 составляет 20 лет | Продление срока службы не требуется | 0 | __ | __ | [24 empty] | Фонтанная арматура скв. P6 | FMC Kongsberg Subsea AS | 2014-12-31 | 30 лет | - | 0 | 2044-12-31 | - | Котёл паровой Е-1,0 - 0,9М-3(Э) | ООО МПВФ "Энергетик" | 2011-08-02 | 20 | - | 0 | 2021 |  | кронблок | NOV/750-8-72 | 2011 | 20 | _ | _ | 2031 | _
6 | Буровые насосы | National Oilwell Varco | 2017 | Нормативный срок 20 лет | Продление срока службы не требуется | 0 | __ | __ | Манифольд дросселирования скважины | Cameron | 2015 | Паспортом нормативный срок не установлен, согласно ч.2 Ст.7 ФЗ№116 составляет 20 лет | Продление срока службы не требуется | 0 | 2025 | __ | [32 empty] | Котёл паровой Е-1,0 - 0,9М-3(Э) | ООО МПВФ "Энергетик" | 2011-08-03 | 20 | - | 0 | 2021 |  | кронблок | NOV/750-8-72 | 2011 | 20 | _ | _ | 2031
7 | Подвышечное основание | Loadmaster | 2017 | Нормативный срок 20 лет | Продление срока службы не требуется | 0 | __ | __ | Превенторы | Cameron | 2017 | Срок продлевается согласно сертификации изготовителя/Камерон через каждые 5 лет | нет | 0 | 2022 | __ | [32 empty] | Котёл паровой Е-1,0 - 0,9М-3(Э) | ООО МПВФ "Энергетик" | 2011-08-02 | 20 | - | 0 | 2021 |  | приспособление для крепления неподвижной ветви талевой системы | FRH160CHR | 2011 | 20 | _ | _ | 2031
8 | Роторный стол | Varco BJ | 2017 | Нормативный срок 20 лет | Продление срока службы не требуется | 0 | __ | __ | Вибросита | Derrick | 2015 | Паспортом нормативный срок не установлен, согласно ч.2 Ст.7 ФЗ№116 составляет 20 лет | Продление срока службы не требуется | 0 | __ | __ | [40 empty] | ППБУ "Северное сияние"
9 | Установка свинчивания бурильных труб | Weatherford Torque Wizard 10-160 | 2017 | Нормативный срок 20 лет | Продление срока службы не требуется | 0 | __ | __ | Платформа ЛУН-А | [47 empty] | Буровая лебедка | D3000 AC | 2011 | 20 | _ | _ | 2031
| МСП "Орлан" | [7 empty] | Буровая вышка | Varco | 2008 | 30 | Продление срока службы не требуется | 0 | __ | __ | [40 empty] | Приспособление для крепления неподвижной ветви талевой системы FRH160CHR | FR 160 CHR | 2011 | 20 | _ | _ | 2031
1 | Буровая вышка (мачта) | Hydralift | 2005 г | Нормативный срок 20 лет | Продление срока службы не требуется | 0 | __ | __ | Верхний привод | Varco | 2008 | 20 | Продление срока службы не требуется | 0 | __ | __ | [40 empty] | Ротор | RST 605- 2G | 2011 | 20 | _ | _ | 2031
2 | Верхний привод | Hydralift | 2005 г | Нормативный срок 20 лет | Продление срока службы не требуется | 0 | __ | __ | Буровая лебедка | Varco | 2008 | 20 | Продление срока службы не требуется | 0 | __ | __
3 | Буровая лебедка | Wirth | 2005 г | Нормативный срок 20 лет | Продление срока службы не требуется | 0 | __ | __ | Талевый блок | Varco | 2008 | 20 | Продление срока службы не требуется | 0 | __ | __
4 | Механизм для работы с трубами | Hydralift | 2005 г | Нормативный срок 20 лет | Продление срока службы не требуется | 0 | __ | __ | Буровые насосы | Varco | 2008 | Паспортом нормативный срок не установлен, согласно ч.2 Ст.7 ФЗ№116 составляет 20 лет | Продление срока службы не требуется | 0 | __ | __
5 | Противовыбросовое оборудование | Shaffer | 2005 г | Нормативный срок 20 лет | Продление срока службы не требуется | 0 | __ | __ | Манифольд дросселирования скважины | Cameron | 2015 | Паспортом нормативный срок не установлен, согласно ч.2 Ст.7 ФЗ№116 составляет 20 лет | Продление срока службы не требуется | 0 | 2024 | __
6 | Буровые насосы | Wirth | 2005 г | Нормативный срок 20 лет | Продление срока службы не требуется | 0 | __ | __ | Превенторы | Cameron | 2016 | Срок продлевается согласно сертификации изготовителя/Камерон через каждые 5 лет | нет | 0 | 2021 | __
7 | Оборудование для очистки бурового раствора | SWACO | 2005 г | Нормативный срок 20 лет | Продление срока службы не требуется | 0 | __ | __ | Вибросита | Derrick | 2015 | Паспортом нормативный срок не установлен, согласно ч.2 Ст.7 ФЗ№116 составляет 20 лет | Продление срока службы не требуется | 0 | __ | __ | [47 empty] | ППК
8 | Оборудование для цементирования скважин | Halliburton | 2005 г | Нормативный срок 20 лет | Продление срока службы не требуется | 0 | __ | __ | Платформа ПА-А
| МСП "Беркут" | [8 empty] | Dreco, LTD | 1998 | 30 | Продлено до 06.11.30 | 0 | __ | __
1 | Буровая вышка (мачта) | Loadmaster Universal Rigs, Inc. | 2014 г | Нормативный срок 20 лет | Продление срока службы не требуется | 0 | __ | __ | Верхний привод | VARCO TDS-4S | 1998 | Паспортом нормативный срок не установлен, согласно ч.2 Ст.7 ФЗ№116 составляет 20 лет | Продление срока службы не требуется | 0 | Демонтирован, планируется замена на новый после модернзации буровой | __
2 | Верхний привод | National Oilwell Varco | 2014 г | Нормативный срок 20 лет | Продление срока службы не требуется | 0 | __ | __ | Буровая лебедка | IDECO, Е-3000 | 1998 | Паспортом нормативный срок не установлен, согласно ч.2 Ст.7 ФЗ№116 составляет 20 лет | Продление срока службы не требуется | 0 | В процессе демонтажа, планируется замена на новую после модернзации буровой | __
3 | Буровая лебедка | Aker Wirth GmbH | 2014 г | Нормативный срок 20 лет | Продление срока службы не требуется | 0 | __ | __ | Талевый блок | VARCO | 1998 | Паспортом нормативный срок не установлен, согласно ч.2 Ст.7 ФЗ№116 составляет 20 лет | Предполагается провести продление после модернизации буровой | 0 | Демонтирован, будет происпектирован и установлен обратно после модернзации буровой | __
4 | Оснастка талевой системы | National Oilwell Varco | 2014 г | Нормативный срок 20 лет | Продление срока службы не требуется | 0 | __ | __ | Буровые насосы | IDECO T-1600 | 1998 | Паспортом нормативный срок не установлен, согласно ч.2 Ст.7 ФЗ№116 составляет 20 лет | Продление срока службы не требуется | 0 | Демонтированы, будет произведена замена на новые после модернзации буровой | __
5 | Оборудование для трубного конвейера | TTS Sense AS | 2014 г | Нормативный срок 20 лет | Продление срока службы не требуется | 0 | __ | __ | Манифольд дросселирования скважины | CAMERON | 2016 | Паспортом нормативный срок не установлен, согласно ч.2 Ст.7 ФЗ№116 составляет 20 лет | Продление срока службы не требуется | 0 | В процессе демонтажа, будет происпектирован и установлен обратно после модернзации буровой | __
6 | Превенторная сборка | National Oilwell Varco | 2014 г | Нормативный срок 20 лет | Продление срока службы не требуется | 0 | __ | __ | Превенторы | Cameron | 2015 | Срок продлевается согласно сертификации изготовителя/Камерон через каждые 5 лет | Предполагается провести продление после модернизации буровой | 0 | Демонтирован, будут происпектированы и установлены обратно после модернзации буровой | __
7 | Буровые насосы | Aker Wirth GmbH | 2014 г | Нормативный срок 20 лет | Продление срока службы не требуется | 0 | __ | __ | Система управления превенторов | Cameron | 2017 | Паспортом нормативный срок не установлен, согласно ч.2 Ст.7 ФЗ№116 составляет 20 лет | Продление срока службы не требуется | 0 | __ | __
8 | Комплекс оборудования для приготовления, очистки бурового раствора, транспортировки, переработки, утилизации шлама | MI SWACO | 2014 г | Нормативный срок 20 лет | Продление срока службы не требуется | 0 | __ | __
9 | Оборудование для цементирования скважин | Halliburton | 2014 г | Нормативный срок 20 лет | Продление срока службы не требуется | 0 | __ | __
10 | Комплекс оборудования для механизации и автоматизации спуско-подъемных операций | National Oilwell Varco | 2014 г | Нормативный срок 20 лет | Продление срока службы не требуется | 0 | __ | __
БУ № 262 "Ястреб"
1 | Буровая вышка (мачта) | Loadmaster | 2003 | Нормативный срок 20 лет | Продление срока службы не требуется | 0 | __ | __
2 | Верхний привод | National Oilwell Varco | 2003 | Нормативный срок 20 лет | Продление срока службы не требуется | 0 | __ | __
3 | Буровая лебедка | National Oilwell Varco | 2003 | Нормативный срок 20 лет | Продление срока службы не требуется | 0 | __ | __
4 | Талевый блок | National Oilwell Varco | 2003 | Нормативный срок 20 лет | Продление срока службы не требуется | 0 | __ | __
5 | Модуль подготовки и размещения труб | National Oilwell Varco | 2003 | Нормативный срок 20 лет | Продление срока службы не требуется | 0 | __ | __
7 | Буровые насосы | National Oilwell Varco | 2003 | Нормативный срок 20 лет | Продление срока службы не требуется | 0 | __ | __
8 | Подвышечное основание | Loadmaster | 2003 | Нормативный срок 20 лет | Продление срока службы не требуется | 0 | __ | __
9 | Роторный стол | Varco BJ | 2003 | Нормативный срок 20 лет | Продление срока службы не требуется | 0 | __ | __
10 | Установка свинчивания бурильных труб | Weatherford Torque Wizard 10-160 | 2003 | Нормативный срок 20 лет | Продление срока службы не требуется | 0 | __ | __
БУ № 270
1 | Буровая вышка (мачта) | Loadmaster | 2013 | Нормативный срок 20 лет | Продление срока службы не требуется | 0 | __ | __
2 | Верхний привод | National Oilwell Varco | 2013 | Нормативный срок 20 лет | Продление срока службы не требуется | 0 | __ | __
3 | Буровая лебедка | National Oilwell Varco | 2013 | Нормативный срок 20 лет | Продление срока службы не требуется | 0 | __ | __
4 | Талевый блок | National Oilwell Varco | 2013 | Нормативный срок 20 лет | Продление срока службы не требуется | 0 | __ | __
7 | Буровые насосы | National Oilwell Varco | 2013 | Нормативный срок 20 лет | Продление срока службы не требуется | 0 | __ | __
8 | Подвышечное основание | Loadmaster | 2013 | Нормативный срок 20 лет | Продление срока службы не требуется | 0 | __ | __
9 | Роторный стол | Varco BJ | 2013 | Нормативный срок 20 лет | Продление срока службы не требуется | 0 | __ | __
10 | Установка свинчивания бурильных труб | National Oilwell Varco | 2013 | Нормативный срок 20 лет | Продление срока службы не требуется | 0 | __ | __
Ленское управление Ростехнадзора
| ООО «РН-Бурение» | [7 empty] | Комплексная экспедиция глубокого разведочного бурения №1 Управления поисково-разведочных работ ПАО "Сургутнефтегаз" | [7 empty] | ООО "СпецТехСервис" | [7 empty] | Наименование организации ООО "ВПТ-НЕФТЕМАШ" | [7 empty] | Филиал "Краснодар бурение" ООО "Газпром бурение" | [7 empty] | ООО "Сервисная компания импульс энергосервис"
1 | БУ-3000/200ЭУК зав.14326 | ПО "УРАЛМАШ" | 1990 | 20 лет | до октября 2021 | 0 | 2023г. |  | БУ 2900\175 ДЭП-11 зав.№68 | Волгоградский завод буровой техники "ВЗБТ" | 2001-07-08 | 10 | 07.02.2021 | нет | не планируется | _ | Мобильная буровая система МБС Идель-250 | ООО "Идель-Нефтемаш" | 2020г. | 15 лет | не требуется | 0 | нет сведений | нет сведений | Котел Е-1,0-0,9 зав.№ 1090188 Рег № 695-РС | ООО ЗПК "Энергетик" | 18.19.2018 | 20 | - | 0 | По результату экспертизы |  | Буровая установка УСПК БУ 3Д-08(86) Зав.№ 003 | ЗАО "Урало-Сибирская промышленная компания" | 2008 | 10 | 2023-06-19 |  |  |  | Е-1,0-0,9М-3(Э) зав.№ 1471 | ОАО "Монастыришинский ордена Трудового Красного Знамени машиносторительный завод" | 2009-02-16 | 20 | 2023-04-17 |  | 2023
2 | БУ 4500/270 ЭК-БМ 14726 | ЗАО "УРБО" | 2008 | 20 лет | не требуется | 0 | 2033г. |  | БУ 2900\175 ДЭП-11 зав.№69 | Волгоградский завод буровой техники "ВЗБТ" | 2001-07-29 | 10 | 08.02.2021 | нет | не планируется | _ | Паровой котел Е-1,0-0,9М-З(Э) зав. №12387, рег. №1027-РС | ООО МПВФ «Энергетик», г. Монастырище, Украина | 2019-04-20 | 20 лет | не требуется | 0 | 2029 | нет сведений | Котел Е-1,0-0,9 зав.№ 1090234 Рег № 762-РС | ООО ЗПК "Энергетик" | 2019-01-08 | 20 | - | 0 | По результату экспертизы |  | Буровая установка УСПК БУ 3Д-08(86) Зав.№ 005 | ЗАО "Урало-Сибирская промышленная компания" | 2009 | 10 | 2023-12-20 |  |  |  | Е-1,0-0,9М-3(Э) зав.№ 1475 | ОАО "Монастыришинский ордена Трудового Красного Знамени машиносторительный завод" | 2009-02-16 | 20 | 25.03.2023 |  | 2023
3 | БУ-3000/200ЭУК зав.14470 | ПО "УРАЛМАШ" | 1991 | 20 лет | до декабря 2020 | 0 | 2023г. |  | БУ 2900\175 ДЭП-11 зав.№71 | Волгоградский завод буровой техники "ВЗБТ" | 2001-09-15 | 10 | 06.02.2021 | нет | не планируется | _ | [8 empty] | Котел Е-1,0-0,9 зав.№ 1090142 Рег № 678-РС | ООО ЗПК "Энергетик" | 2018-08-12 | 20 | - | 0 | По результату экспертизы |  | Агрегат для освоения и ремонта нефтяных и газовых скважин А60/80 Зав.№ 156 | ОАО «Кунгурский машиностроительный завод» | 2001 | 9 | 2022-04-02 |  |  |  | Е-1,0-0,9М-3(Э) зав.№ 1287 | ОАО "Монастыришинский ордена Трудового Красного Знамени машиносторительный завод" | 2008-09-01 | 20 | 2023-04-17 |  | 2023
4 | БУ-5000/320ЭК-БМЧ зав.14861 | ООО "УНГОХ" | 2015 | 20 лет | не требуется | 0 | 2040г. |  | БУ 2900\175 ДЭП-12 зав.№74 | Волгоградский завод буровой техники "ВЗБТ" | 2002-03-21 | 10 | 2023-03-05 | нет | не планируется | _ | [8 empty] | Котел Е-1,0-0,9 зав.№ 1090140 Рег № 667-РС | ООО ЗПК "Энергетик" | 2018-02-20 | 20 | - | 0 | По результату экспертизы |  | Агрегат для освоения и ремонта скважин А 60/80М1 Зав.№ 15 | ОАО «Кунгурский машиностроительный завод» | 2005 | 12 | 2020-06-28 |  |  |  | Е-1,0-0,9М-3(Э) зав.№ 1491 | ОАО "Монастыришинский ордена Трудового Красного Знамени машиносторительный завод" | 2009-09-16 | 20 | 25.03.2023 |  | 2023
5 | БУ-5000/320ЭК-БМЧ зав.14862 | ООО "УНГОХ" | 2016 | 20 лет | не требуется | 0 | 2040г. |  | БУ 2900\175 ДЭП-12 зав.№75 | Волгоградский завод буровой техники "ВЗБТ" | 2002-09-20 | 10 | 09.02.2021 | нет | не планируется | _ | [8 empty] | Котел Е-1,0-0,9 зав.№ 12488 Рег № 1349-РС | ООО МПВФ "Энергетик" | 2017-07-25 | 20 | - | 0 | По результату экспертизы |  | Установка подъемная передвижная УПР-60/80 БГ | ГУП "Елабужский завод легковых автомобилей" | 2004 | 9 | 2020-06-22 |  |  |  | Е-1,0-0,9 М зав.№ 13719 | ПАО "Нефтемаш" | 2007-04-07 | 10 | 2023-04-17 |  | 2023
6 | БУ-5000/320ЭК-БМЧ зав.14863 | ООО "УНГОХ" | 2016 | 20 лет | не требуется | 0 | 2040г. |  | БУ 2900\175 ДЭП-12 зав.№79 | Волгоградский завод буровой техники "ВЗБТ" | 2002-10-07 | 10 | 09.02.2021 | нет | не планируется | _ | [8 empty] | Котел Е-1,0-0,9 зав.№ 12473 Рег № 1348-РС | ООО МПВФ "Энергетик" | 2017-07-25 | 20 | - | 0 | По результату экспертизы |  | Воздухосборник V=2,7 м3 Зав.№ 81808 | ОАО "Бийский котельный завод" | 2008 | 10 | 2023-06-19 |  |  |  | Е-1,0-0,9 М зав.№ 14015 | ПАО "Нефтемаш" | 2009-03-20 | 10 | 2023-04-16 |  | 2023
7 | БУ-5000/320ЭК-БМЧ зав.14864 | ООО "УНГОХ" | 2016 | 20 лет | не требуется | 0 | 2040г. |  | БУ 2900\175 ДЭП-14 зав.№81 | Волгоградский завод буровой техники "ВЗБТ" | 2007-07-07 | 10 | 2022-04-17 | нет | не планируется | _ | [8 empty] | Котел Е-1,0-0,9 зав.№ 12740 Рег № 666-РС | ООО МПВФ "Энергетик" | 2018-03-06 | 20 | - | 0 | По результату экспертизы |  | Воздухосборник V=2,7 м3 Зав.№ 81829 | ОАО "Бийский котельный завод" | 2008 | 10 | 2023-12-20 |  |  |  | Е-1,0-0,9 М зав.№ 14983 | ПАО "Нефтемаш" | 2017-09-25 | 10 | - |  | 2027
8 | БУ-ZJ 50 DBS зав.2007-077F | ЗАО "Сычуань ХунХуа" | 2007 | 20 лет | не требуется | 0 | 2032г. |  | БУ 2900\175 ДЭП-14 зав.№82 | Волгоградский завод буровой техники "ВЗБТ" | 2007-04-04 | 10 | 2022-11-22 | нет | не планируется | _ | [8 empty] | Котел Е-1,0-0,9 зав.№ 12739 Рег № 665-РС | ООО МПВФ "Энергетик" | 2018-03-06 | 20 | - | 0 | По результату экспертизы | [9 empty] | Е-1,0-0,9 М зав.№ 15089 | ПАО "Нефтемаш" | 2017-09-25 | 10 | - |  | 2027
9 | БУ-ZJ 50 DBS зав.2007-95F | ЗАО "Сычуань ХунХуа" | 2008 | 20 лет | не требуется | 0 | 2033г. |  | БУ 2900\175 ДЭП-14 зав.№83 | Волгоградский завод буровой техники "ВЗБТ" | 2007-09-16 | 10 | 2023-03-10 | нет | не планируется | _ | [8 empty] | Котел Е-1,0-0,9 зав.№ 1090218 Рег №894-РС | ООО ЗПК "Энергетик" | 2019-11-07 | 20 | - | 0 | По результату экспертизы
10 | БУ-ZJ 50 DBS зав.2008-016F | ЗАО "Сычуань ХунХуа" | 2008 | 20 лет | не требуется | 0 | 2033г. |  | БУ 2900\175 ДЭП-14 зав.№84 | Волгоградский завод буровой техники "ВЗБТ" | 2007-02-01 | 10 | 2022-04-15 | нет | не планируется | _ | [8 empty] | Котел Е-1,0-0,9 зав.№ 1090219 Рег № 895-РС | ООО ЗПК "Энергетик" | 2019-11-07 | 20 | - | 0 | По результату экспертизы
11 | [8 empty] | БУ 2900\175 ДЭП-14 зав.№85 | Волгоградский завод буровой техники "ВЗБТ" | 2007-09-11 | 10 | 2022-04-16 | нет | не планируется | _
12 | [8 empty] | БУ 2900\175 ЭПК БМ зав.№86 | Волгоградский завод буровой техники "ВЗБТ" | 2007-11-27 | 10 | 2022-05-26 | нет | не планируется | _
13 | [8 empty] | БУ 2900\175 ЭПК БМ зав.№87 | Волгоградский завод буровой техники "ВЗБТ" | 2007-09-01 | 10 | 2022-05-23 | нет | не планируется | _
14 | [8 empty] | БУ 2900\175 ЭПК БМ зав.№88 | Волгоградский завод буровой техники "ВЗБТ" | 2007-05-17 | 10 | 2022-05-24 | нет | не планируется | _
15 | [8 empty] | БУ 2900\175 ЭПК БМ зав.№89 | Волгоградский завод буровой техники "ВЗБТ" | 2007-05-22 | 10 | 2022-05-25 | нет | не планируется | _
16 | [8 empty] | БУ 2900\175 ЭПК БМ зав.№90 | Волгоградский завод буровой техники "ВЗБТ" | 2007-09-18 | 10 | 2022-05-25 | нет | не планируется | _
17 | [8 empty] | БУ 2900\175 ЭПК БМ зав.№91 | Волгоградский завод буровой техники "ВЗБТ" | 2007-10-07 | 10 | 2022-05-23 | нет | не планируется | _
18 | [8 empty] | БУ 2900\175 ЭПК БМ зав.№92 | Волгоградский завод буровой техники "ВЗБТ" | 2007-05-01 | 10 | 2022-05-26 | нет | не планируется | _
19 | [8 empty] | ZJ 30 DBS зав.№2008-093D | «HAIHUA INDUSTRY GROUP» КНР | 2009-06-01 | 20 | 2023-03-04 | нет | не планируется | _
20 | [8 empty] | ZJ 30 DBS зав.№2008-094D | «HAIHUA INDUSTRY GROUP» КНР | 2009-08-01 | 20 | 2023-03-02 | нет | не планируется | _
21 | [8 empty] | ZJ 30 DBS зав.№2008-099D | «HAIHUA INDUSTRY GROUP» КНР | 2009-08-01 | 20 | 2023-03-02 | нет | не планируется | _
22 | [8 empty] | ZJ 30 DBS зав.№2008-100D | «HAIHUA INDUSTRY GROUP» КНР | 2009-10-07 | 20 | 2023-03-04 | нет | не планируется | _
23 | [8 empty] | ZJ 30 DBS зав.№2008-012D | «HAIHUA INDUSTRY GROUP» КНР | 2009-09-01 | 20 | 2023-03-01 | нет | не планируется | _
24 | [8 empty] | ZJ 30 DBS зав.№2008-013D | «HAIHUA INDUSTRY GROUP» КНР | 2009-06-01 | 20 | 2023-03-01 | нет | не планируется | _
25 | [8 empty] | ZJ 30 DBS зав.№2008-014D | «HAIHUA INDUSTRY GROUP» КНР | 2010-05-22 | 20 | 2023-03-08 | нет | не планируется | _
26 | [8 empty] | ZJ 30 DBS зав.№2008-015D | «HAIHUA INDUSTRY GROUP» КНР | 2010-10-11 | 20 | 2020-03-03 | нет | не планируется | _
27 | [8 empty] | ZJ 30 DBS зав.№2008-016D | «HAIHUA INDUSTRY GROUP» КНР | 2010-09-01 | 20 | 2023-03-10 | нет | не планируется | _
28 | [8 empty] | ZJ 30 DBS зав.№2008-017D | «HAIHUA INDUSTRY GROUP» КНР | 2010-09-11 | 20 | 2023-03-07 | нет | не планируется | _
29 | [8 empty] | ZJ 30 DBS зав.№2008-018D | «HAIHUA INDUSTRY GROUP» КНР | 2010-12-30 | 20 | 2023-03-09 | нет | не планируется | _
30 | [8 empty] | ZJ 30 DBS зав.№2008-019D | «HAIHUA INDUSTRY GROUP» КНР | 2010-08-18 | 20 | 2023-03-09 | нет | не планируется | _
31 | [8 empty] | ZJ 30 DBS зав.№2008-021D | «HAIHUA INDUSTRY GROUP» КНР | 2010-04-03 | 20 | 2023-03-03 | нет | не планируется | _
32 | [8 empty] | Котел паровой Е 1,0-0,9М зав.№13330 | ОАО "Нефтемаш" | 2014-11-25 | 10 | 2021-03-20 | нет | не планируется | _
33 | [8 empty] | Котел паровой Е 1,0-0,9М зав.№13086 | ОАО "Нефтемаш" | 2002-02-05 | 10 | 2021-05-15 | нет | не планируется | _
34 | [8 empty] | Котел паровой Е 1,0-0,9М зав.№12815 | ОАО "Нефтемаш" | 2001-10-22 | 10 | 2021-05-14 | нет | не планируется | _
35 | [8 empty] | Котел паровой Е 1,0-0,9М зав.№13077 | ОАО "Нефтемаш" | 2007-04-02 | 10 | 2021-05-14 | нет | не планируется | _
36 | [8 empty] | Котел паровой Е 1,0-0,9М зав.№12019 | "Монастырищенский машзавод" | 2002-02-26 | 10 | 2021-08-07 | нет | не планируется | _
37 | [8 empty] | Котел паровой Е 1,0-0,9М зав.№13496 | ОАО "Нефтемаш" | 2007-08-24 | 10 | 2023-03-09 | нет | не планируется | _
38 | [8 empty] | Котел паровой Е 1,0-0,9М зав.№13472 | ОАО "Нефтемаш" | 2007-08-24 | 10 | 2023-02-25 | нет | не планируется | _
39 | [8 empty] | Котел паровой Е 1,0-0,9М зав.№13509 | ОАО "Нефтемаш" | 2007-04-12 | 10 | 2022-04-05 | нет | не планируется | _
40 | [8 empty] | Котел паровой Е 1,0-0,9М зав.№13502 | ОАО "Нефтемаш" | 2007-04-12 | 10 | 2023-04-04 | нет | не планируется | _
41 | [8 empty] | Котел паровой Е 1,0-0,9М зав.№13474 | ОАО "Нефтемаш" | 2007-03-26 | 10 | 2023-02-24 | нет | не планируется | _
42 | [8 empty] | Котел паровой Е 1,0-0,9М зав.№13561 | ОАО "Нефтемаш" | 2007-03-12 | 10 | 2023-04-05 | нет | не планируется | _
43 | [8 empty] | Котел паровой Е 1,0-0,9М зав.№13549 | ОАО "Нефтемаш" | 2007-03-12 | 10 | 2023-04-05 | нет | не планируется | _
44 | [8 empty] | Котел паровой Е 1,0-0,9М зав.№13477 | ОАО "Нефтемаш" | 2007-03-12 | 10 | 2023-02-24 | нет | не планируется | _
45 | [8 empty] | Котел паровой Е 1,0-0,9М зав.№13473 | ОАО "Нефтемаш" | 2007-03-26 | 10 | 2027-02-20 | нет | не планируется | _
46 | [8 empty] | Котел паровой Е 1,0-0,9М зав.№13497 | ОАО "Нефтемаш" | 2007-03-12 | 10 | 2023-02-16 | нет | не планируется | _
47 | [8 empty] | Котел паровой Е 1,0-0,9М зав.№13550 | ОАО "Нефтемаш" | 2007-03-12 | 10 | 2023-04-06 | нет | не планируется | _
48 | [8 empty] | Котел паровой Е 1,0-0,9М зав.№13478 | ОАО "Нефтемаш" | 2007-03-12 | 10 | 2023-03-10 | нет | не планируется | _
49 | [8 empty] | Котел паровой Е 1,0-0,9М зав.№13506 | ОАО "Нефтемаш" | 2007-03-12 | 10 | 2023-04-06 | нет | не планируется | _
50 | [8 empty] | Котел паровой Е 1,0-0,9М зав.№13468 | ОАО "Нефтемаш" | 2007-12-20 | 10 | 2022-03-30 | нет | не планируется | _
51 | [8 empty] | Котел паровой Е 1,0-0,9М зав.№13518 | ОАО "Нефтемаш" | 2007-12-20 | 10 | 2023-03-30 | нет | не планируется | _
52 | [8 empty] | Котел паровой Е 1,0-0,9М зав.№13469 | ОАО "Нефтемаш" | 2007-12-20 | 10 | 2023-03-30 | нет | не планируется | _
53 | [8 empty] | Котел паровой Е 1,0-0,9М зав.№14193 | ОАО "Нефтемаш" | 2010-09-10 | 10 | 2022-03-15 | нет | не планируется | _
54 | [8 empty] | Котел паровой Е 1,0-0,9М зав.№14199 | ОАО "Нефтемаш" | 2010-11-22 | 10 | 2022-03-06 | нет | не планируется | _
55 | [8 empty] | Котел паровой Е 1,0-0,9М зав.№13512 | ОАО "Нефтемаш" | 2007-08-24 | 10 | 2021-02-28 | нет | не планируется | _
56 | [8 empty] | Котел паровой Е 1,0-0,9М зав.№13513 | ОАО "Нефтемаш" | 2007-03-12 | 10 | 2024-03-28 | нет | не планируется | _
57 | [8 empty] | Котел паровой Е 1,0-0,9М зав.№13455 | ОАО "Нефтемаш" | 2006-03-26 | 10 | 2021-03-19 | нет | не планируется | _
58 | [8 empty] | Котел паровой Е 1,0-0,9М зав.№13500 | ОАО "Нефтемаш" | 2007-08-24 | 10 | 2021-02-28 | нет | не планируется | _
59 | [8 empty] | Котел паровой Е 1,0-0,9М зав.№13495 | ОАО "Нефтемаш" | 2007-03-16 | 10 | 2023-02-27 | нет | не планируется | _
60 | [8 empty] | Котел паровой Е 1,0-0,9М зав.№13515 | ОАО "Нефтемаш" | 2007-08-24 | 10 | 2024-03-29 | нет | не планируется | _
61 | [8 empty] | Котел паровой Е 1,0-0,9М зав.№13456 | ОАО "Нефтемаш" | 2007-03-16 | 10 | 2021-03-20 | нет | не планируется | _
62 | [8 empty] | Котел паровой Е 1,0-0,9М зав.№14136 | ОАО "Нефтемаш" | 2010-09-10 | 10 | 2022-03-07 | нет | не планируется | _
63 | [8 empty] | Котел паровой Е 1,0-0,9М зав.№14132 | ОАО "Нефтемаш" | 2010-09-10 | 10 | 2022-03-06 | нет | не планируется | _
64 | [8 empty] | Котел паровой Е 1,0-0,9М зав.№14232 | ОАО "Нефтемаш" | 2008-09-05 | 10 | 2022-03-06 | нет | не планируется | _
65 | [8 empty] | Котел паровой Е 1,0-0,9М зав.№13514 | ОАО "Нефтемаш" | 2007-08-24 | 10 | 2024-03-28 | нет | не планируется | _
66 | [8 empty] | Котел паровой Е 1,0-0,9М зав.№14150 | ОАО "Нефтемаш" | 2009-09-18 | 10 | 2022-03-19 | нет | не планируется | _
67 | [8 empty] | Котел паровой Е 1,0-0,9М зав.№13505 | ОАО "Нефтемаш" | 2007-08-24 | 10 | _ | нет | 2020-12-25 | _
68 | [8 empty] | Котел паровой Е 1,0-0,9М зав.№13499 | ОАО "Нефтемаш" | 2007-10-16 | 10 | 2023-04-09 | нет | не планируется | _
69 | [8 empty] | Котел паровой Е 1,0-0,9М зав.№13475 | ОАО "Нефтемаш" | 2007-08-24 | 10 | 2023-02-16 | нет | не планируется | _
70 | [8 empty] | Котел паровой Е 1,0-0,9М зав.№14184 | ОАО "Нефтемаш" | 2009-12-16 | 10 | 2022-03-19 | нет | не планируется | _
71 | [8 empty] | Котел паровой Е 1,0-0,9М зав.№14233 | ОАО "Нефтемаш" | 2009-12-16 | 10 | 2022-03-21 | нет | не планируется | _
72 | [8 empty] | Котел паровой Е 1,0-0,9М зав.№14230 | ОАО "Нефтемаш" | 2009-12-16 | 10 | 2022-03-21 | нет | не планируется | _
73 | [8 empty] | Котел паровой Е 1,0-0,9М зав.№14196 | ОАО "Нефтемаш" | 2010-10-05 | 10 | 2022-03-22 | нет | не планируется | _
74 | [8 empty] | Котел паровой Е 1,0-0,9М зав.№14140 | ОАО "Нефтемаш" | 2008-11-01 | 10 | 2022-03-21 | нет | не планируется | _
75 | [8 empty] | Котел паровой Е 1,0-0,9М зав.№14153 | ОАО "Нефтемаш" | 2009-09-10 | 10 | 2022-03-21 | нет | не планируется | _
76 | [8 empty] | Котел паровой Е 1,0-0,9М зав.№14119 | ОАО "Нефтемаш" | 2009-09-18 | 10 | 2022-03-19 | нет | не планируется | _
77 | [8 empty] | Котел паровой Е 1,0-0,9М зав.№14112 | ОАО "Нефтемаш" | 2009-10-07 | 10 | 2022-03-19 | нет | не планируется | _
78 | [8 empty] | Котел паровой Е 1,0-0,9М зав.№14108 | ОАО "Нефтемаш" | 2009-09-18 | 10 | 2022-03-19 | нет | не планируется | _
79 | [8 empty] | Котел паровой Е 1,0-0,9М зав.№14152 | ОАО "Нефтемаш" | 2009-09-10 | 10 | 2022-03-19 | нет | не планируется | _
80 | [8 empty] | Котел паровой Е 1,0-0,9М зав.№14181 | ОАО "Нефтемаш" | 2009-09-10 | 10 | 2022-03-19 | нет | не планируется | _
81 | [8 empty] | Котел паровой Е 1,0-0,9М зав.№14154 | ОАО "Нефтемаш" | 2009-09-10 | 10 | 2022-03-19 | нет | не планируется | _
82 | [8 empty] | Котел паровой Е 1,0-0,9М зав.№12489 | ОАО "Нефтемаш" | 2000-12-14 | 10 | _ | нет | 2020-12-25 | _
83 | [8 empty] | Котел паровой Е 1,0-0,9М зав.№14194 | ОАО "Нефтемаш" | 2010-10-05 | 10 | 2022-03-06 | нет | не планируется | _
84 | [8 empty] | Котел паровой Е 1,0-0,9М зав.№12009 | "Монастырищенский машиностроительный завод" | 2002-02-26 | 10 | 2021-05-15 | нет | не планируется | _
85 | [8 empty] | Котел паровой Е 1,0-0,9М зав.№14202 | ОАО "Нефтемаш" | 2009-12-16 | 10 | 2022-03-08 | нет | не планируется | _
86 | [8 empty] | Котел паровой Е 1,0-0,9М зав.№14197 | ОАО "Нефтемаш" | 2009-09-18 | 10 | 2022-03-09 | нет | не планируется | _
87 | [8 empty] | Котел паровой Е 1,0-0,9М зав.№14201 | ОАО "Нефтемаш" | 2009-09-18 | 10 | 2022-03-08 | нет | не планируется | _
88 | [8 empty] | Котел паровой Е 1,0-0,9М зав.№14109 | ОАО "Нефтемаш" | 2010-10-05 | 10 | 2022-03-07 | нет | не планируется | _
89 | [8 empty] | Котел паровой Е 1,0-0,9М зав.№14117 | ОАО "Нефтемаш" | 2010-10-05 | 10 | 2022-03-08 | нет | не планируется | _
90 | [8 empty] | Котел паровой Е 1,0-0,9М зав.№14107 | ОАО "Нефтемаш" | 2010-10-05 | 10 | 2022-03-07 | нет | не планируется | _
91 | [8 empty] | Котел паровой Е 1,0-0,9М зав.№13504 | ОАО "Нефтемаш" | 2007-05-13 | 10 | 2021-04-10 | нет | не планируется | _
92 | [8 empty] | Котел паровой Е 1,0-0,9М зав.№12574 | ОАО "Нефтемаш" | 2002-01-28 | 10 | 2022-02-11 | нет | не планируется | _
93 | [8 empty] | Котел паровой Е 1,0-0,9М зав.№14110 | ОАО "Нефтемаш" | 2010-10-05 | 10 | 2022-03-11 | нет | не планируется | _
94 | [8 empty] | Котел паровой Е 1,0-0,9М зав.№14111 | ОАО "Нефтемаш" | 2010-10-05 | 10 | 2022-03-11 | нет | не планируется | _
95 | [8 empty] | Котел паровой Е 1,0-0,9М зав.№14113 | ОАО "Нефтемаш" | 2010-10-05 | 10 | 2022-03-11 | нет | не планируется | _
96 | [8 empty] | Котел паровой Е 1,0-0,9М зав.№14191 | ОАО "Нефтемаш" | 2010-10-05 | 10 | 2022-03-15 | нет | не планируется | _
97 | [8 empty] | Котел паровой Е 1,0-0,9М зав.№14231 | ОАО "Нефтемаш" | 2010-10-05 | 10 | 2022-03-10 | нет | не планируется | _
98 | [8 empty] | Котел паровой Е 1,0-0,9М зав.№14206 | ОАО "Нефтемаш" | 2010-10-15 | 10 | 2022-03-10 | нет | не планируется | _
99 | [8 empty] | Котел паровой Е 1,0-0,9М зав.№14207 | ОАО "Нефтемаш" | 2010-10-05 | 10 | 2022-03-10 | нет | не планируется | _
100 | [8 empty] | Котел паровой Е 1,0-0,9М зав.№14139 | ОАО "Нефтемаш" | 2010-10-05 | 10 | 2022-03-12 | нет | не планируется | _
101 | [8 empty] | Котел паровой Е 1,0-0,9М зав.№13085 | ОАО "Нефтемаш" | 2002-11-12 | 10 | 2021-05-15 | нет | не планируется | _
102 | [8 empty] | Котел паровой Е 1,0-0,9М зав.№14083 | ОАО "Нефтемаш" | 2010-10-05 | 10 | 2022-03-18 | нет | не планируется | _
103 | [8 empty] | Котел паровой Е 1,0-0,9М зав.№14106 | ОАО "Нефтемаш" | 2010-10-05 | 10 | 2022-03-18 | нет | не планируется | _
104 | [8 empty] | Котел паровой Е 1,0-0,9М зав.№14099 | ОАО "Нефтемаш" | 2010-10-05 | 10 | 2022-03-18 | нет | не планируется | _
105 | [8 empty] | Котел паровой Е 1,0-0,9М зав.№12056 | "Монастырищенский машиностроительный завод" | 2001-02-26 | 20 | _ | нет | не планируется | _
106 | [8 empty] | Котел паровой Е 1,0-0,9М зав.№12482 | ОАО "Нефтемаш" | 2000-10-24 | 10 | 2021-02-15 | нет | не планируется | _
107 | [8 empty] | Котел паровой Е 1,0-0,9М зав.№12515 | ОАО "Нефтемаш" | 2001-04-09 | 10 | 2023-04-03 | нет | не планируется | _
108 | [8 empty] | Котел паровой Е 1,0-0,9М зав.№12800 | ОАО "Нефтемаш" | 2001-10-22 | 10 | 2024-02-13 | нет | не планируется | _
109 | [8 empty] | Котел паровой Е 1,0-0,9М зав.№13035 | ОАО "Нефтемаш" | 2001-10-22 | 10 | 2021-05-14 | нет | не планируется | _
110 | [8 empty] | Котел паровой Е 1,0-0,9М зав.№13329 | ОАО "Нефтемаш" | 2004-11-25 | 10 | 2022-03-09 | нет | не планируется | _
111 | [8 empty] | Котел паровой Е 1,0-0,9М зав.№13450 | ОАО "Нефтемаш" | 2007-03-06 | 10 | 2021-03-15 | нет | не планируется | _
112 | [8 empty] | Котел паровой Е 1,0-0,9М зав.№13476 | ОАО "Нефтемаш" | 2007-03-12 | 10 | 2023-02-17 | нет | не планируется | _
113 | [8 empty] | Котел паровой Е 1,0-0,9М зав.№13503 | ОАО "Нефтемаш" | 2007-03-12 | 10 | 2023-02-11 | нет | не планируется | _
114 | [8 empty] | Котел паровой Е 1,0-0,9М зав.№14182 | ОАО "Нефтемаш" | 2009-11-08 | 10 | 2022-03-19 | нет | не планируется | _
115 | [8 empty] | Котел паровой Е 1,0-0,9М зав.№14183 | ОАО "Нефтемаш" | 2009-09-23 | 10 | 2022-03-05 | нет | не планируется | _
116 | [8 empty] | Котел паровой Е 1,0-0,9М зав.№14192 | ОАО "Нефтемаш" | 2010-10-05 | 10 | 2022-03-16 | нет | не планируется | _
117 | [8 empty] | Котел паровой Е 1,0-0,9М зав.№12030 | "Монастырищенский машиностроительный завод" | 2002-02-26 | 10 | 2023-03-09 | нет | не планируется | _
118 | [8 empty] | Котел паровой Е 1,0-0,9М зав.№12011 | "Монастырищенский машиностроительный завод" | 2001-02-26 | 20 | _ | нет | не планируется | _
119 | [8 empty] | Котел паровой Е 1,0-0,9М зав.№12625 | ОАО "Нефтемаш" | 2001-01-28 | 10 | 2024-04-04 | нет | не планируется | _
120 | [8 empty] | Котел паровой Е 1,0-0,9М зав.№12488 | ОАО "Нефтемаш" | 2000-12-14 | 10 | 2021-05-13 | нет | не планируется | _
121 | [8 empty] | Котел паровой Е 1,0-0,9М зав.№12809 | ОАО "Нефтемаш" | 2002-01-28 | 10 | 2021-05-14 | нет | не планируется | _
122 | [8 empty] | Котел паровой Е 1,0-0,9М зав.№13470 | ОАО "Нефтемаш" | 2007-08-24 | 10 | 2023-06-12 | нет | не планируется | _
123 | [8 empty] | Котел паровой Е 1,0-0,9М зав.№12297 | ОАО "Нефтемаш" | 1998-02-09 | 10 | 2021-05-13 | нет | не планируется | _
124 | [8 empty] | Котел паровой Е 1,0-0,9М зав.№13479 | ОАО "Нефтемаш" | 2006-12-26 | 10 | 2023-03-02 | нет | не планируется | _
125 | [8 empty] | Котел паровой Е 1,0-0,9М зав.№13498 | ОАО "Нефтемаш" | 2006-12-20 | 10 | 2023-03-31 | нет | не планируется | _
126 | [8 empty] | Котел паровой Е 1,0-0,9М зав.№13540 | ОАО "Нефтемаш" | 2006-12-26 | 10 | 2023-03-31 | нет | не планируется | _
127 | [8 empty] | Котел паровой Е 1,0-0,9М зав.№40-18-0132 | ООО "МАКСТЕРМ" | 2019-11-01 | 20 | _ | нет | не планируется | _
128 | [8 empty] | Котел паровой Е 1,0-0,9М зав.№40-18-0133 | ООО "МАКСТЕРМ" | 2019-11-01 | 20 | _ | нет | не планируется | _
129 | [8 empty] | Котел паровой Е 1,0-0,9М зав.№12012 | "Монастырищенский машзавод" | 2001-02-26 | 20 | _ | нет | не планируется | _
Крымское управление Ростехнадзора
ГУП РК "Черноморнефтегаз"
1 | УПА-50-1У на базе Краз 65101 | ГП "Харьковский завод транспортного оборудования" | 2003-06-30 | срок эксплуатации установленный заводом изготовителем 9 лет | не продлен, произведена замена | - | 1 кв. 2020 А70-60 | В феврале 2020 г. произведена замена на А7-60М
2 | УПА-60 на базе Краз 65101 | ООО "Нефтемаш" | 2003-11-30 | 13000 моточасов, полный установленный срок службы 9 лет | в ноябре 2020 года запланированы работы по проведению ЭПБ | - | - | Решение о дальнейшей эксплуатации будет принято по результатам ЭПБ
3 | УПА-60 на базе Краз 65101 | ООО "Идель Нефтемаш" | 2005-06-30 | 13000 моточасов, полный установленный изготовителем срок службы 9 лет | не продлен, произведена замена | - | 1 кв. 2020 А70-60 | В феврале 2020 г. произведена замена на А7-60М
4 | Ротор-560 | НИИ тяжмаш. ВО "Уралмаш" | 1991 | срок эксплуатации установленный заводомизготовителем 3 года | не продлен, произведена замена | - | 1 кв. 2020 | В феврале 2020 г. произведена замена на Р-410
5 | Ротор РУ80*400-01 | ОАО "Нефтемаш" | 2005 | срок эксплуатации установленный заводомизготовителем 3 года | не продлен, произведена замена | - | 1 кв. 2020 | В феврале 2020 г. произведена замена на Р-410
6 | Вертлюг ВЭ-60 эксплуатационный (для подвески бурильной колонны) | ОАО "Ишимбайский машиностроительный завод" | 2006 | срок эксплуатации установленный заводомизготовителем 4.5 года | не продлен, произведена замена | - | 1 кв. 2020 | В феврале 2020 г. произведена замена на ВБ-80
7 | Вертлюг ВЭ-60 эксплуатационный (для подвески бурильной колонны) | ОАО "Ишимбайский машиностроительный завод" | 2006 | срок эксплуатации установленный заводом изготовителем 4.5 года | не продлен, произведена замена | - | 1 кв. 2020 | В феврале 2020 г. произведена замена на ВБ-80
Средне-Поволжское управление Ростехнадзора
| ЗАО "Удмуртнефть - Бурение" экспедиция "Самара"ИНН 1834021289 | [7 empty] | ООО " Буровые системы" ИНН 1834034714 | [7 empty] | ПАО Богородскнефть ИНН 6454040855 | [7 empty] | ОФ ООО «РН-Бурение» Самарское УБР ИНН 7706613770
1 | БУ-2500/160ЭП зав.№79 | ООО "НГБТ-инжиниринг" | 2018 г. | 20 | не требуется | 0 | 2037 | нет | Буровая установка TZJ-30 зав.№ 0858 | ООО "DFXK Нефтемаш" | 02.2009г. | 20 лет | ЭПБ от 20.01.2019г. | 0 | 2021 | нет | Бу75 Бр-70 зав.№74 | - | 1992 | 10 | Экспертиза ПБ от 30.08.2019 до 13.06.2020 | 0 | Выведен из эксплуатации 01.03.2020 | Замена не планируется | ZJ-40DB №1706122 | Haihua Industry Group (Китай) | 01.02.2018г. | 10 лет | не требуется | 0 | Замена не планируется | нет
2 | БУ-2500/160ЭП зав.№83 | ООО "НГБТ-инжиниринг" | 2019 г. | 20 | не требуется | 0 | 2037 | нет | [8 empty] | Бу75 Бр-70 зав.№1284 | - | 1990 | 10 | Экспертиза ПБ от 30.08.2019 до 13.06.2020 | 0 | Выведен из эксплуатации 01.03.2020 | Замена не планируется | ZJ-40DB №1706123 | Haihua Industry Group (Китай) | 17.02.2018г. | 10 лет | не требуется | 0 | Замена не планируется | нет
3 | БУ-2500/160ЭП зав.№91 | ООО "НГБТ-инжиниринг" | 2020 г. | 20 | не требуется | 0 | 2037 | нет | [8 empty] | БУ-1600/100 ДГУ зав.№69 | - | 1993 | 10 | Экспертиза ПБ от 30.08.2019 до 13.06.2020 | 0 | Выведен из эксплуатации 01.03.2020 | Замена не планируется | ZJ-40DB №1708124 | Haihua Industry Group (Китай) | 19.03.2018г. | 10 лет | не требуется | 0 | Замена не планируется | нет
4 | БУ-2500/160ЭП зав.№92 | ООО "НГБТ-инжиниринг" | 2021 г. | 20 | не требуется | 0 | 2037 | нет | [8 empty] | МБУ-125 «Идель» зав.№011 | - | 2013 | 10 | - | 0 | нет | нет | ZJ-40DB №1709125 | Haihua Industry Group (Китай) | 18.04.2018г. | 10 лет | не требуется | 0 | Замена не планируется | нет
5 | [16 empty] | МБУ-125 «Идель» зав.№030 | - | 2016 | 10 | - | 0 | нет | нет | ZJ-40DB №1709126 | Haihua Industry Group (Китай) | 18.05.2018г. | 10 лет | не требуется | 0 | Замена не планируется | нет
6 | [24 empty] | ZJ-40DB №1710127 | Haihua Industry Group (Китай) | 22.06.2018г. | 10 лет | не требуется | 0 | Замена не планируется | нет
7 | [24 empty] | ZJ-40DB №1710128 | Haihua Industry Group (Китай) | 12.06.2018г. | 10 лет | не требуется | 0 | Замена не планируется | нет
8 | [24 empty] | ZJ-40DB №1710129 | Haihua Industry Group (Китай) | 14.07.2018г. | 10 лет | не требуется | 0 | Замена не планируется | нет
9 | [24 empty] | ZJ-40DB №1711130 | Haihua Industry Group (Китай) | 13.07.2018г. | 10 лет | не требуется | 0 | Замена не планируется | нет
10 | [24 empty] | ZJ-40DB №1711131 | Haihua Industry Group (Китай) | 31.07.2018г. | 10 лет | не требуется | 0 | Замена не планируется | нет
11 | [24 empty] | ZJ-40DB №1712132 | Haihua Industry Group (Китай) | 23.08.2018г. | 10 лет | не требуется | 0 | Замена не планируется | нет
12 | [24 empty] | 3Д-86-2 №14682 | Уралшам | 04.2003г. | неустановлен заводом изготовителем | ЭПБ до 04.03.2023г. | 0 | 2023 | нет
13 | [24 empty] | ZJ-30 №08095 | АО "RG Нефтемаш" (Китай) | 10.2009г. | 10 лет | ЭПБ до 13.03.2023г. | 0 | 2023 | нет
14 | [24 empty] | ZJ-50DBS №2008-038F | "SICHUAN HONGHUA PETROLEUM EQUIPMENT Co., Ltd." (Китай) | 05.2012г. | 15 лет | 06.2023 | 0 | 2023 | нет
Северо-Уральское управление Ростехнадзора
| ООО "Тюменьбургео" | [7 empty] | Когалымский филиал ООО "Буровая компания "Евразия" | [7 empty] | ПАО "Сургутнефтегаз" | [7 empty] | Западно-Сибирский филиал ООО "Буровая компания "Евразия" | [7 empty] | ООО "Горизонт" | [7 empty] | Нефтеюганский филиал АО "Сибирская Сервисная Компания" | [7 empty] | ООО "БСК "Норд-Ост Гео"
1 | Буровая установка Уралмаш 3Д-76 зав. № 71, | Уралмашзавод | 1989 | 25 | закл. ЭПБ рег. № 57-ТУ-16728-2020 |  |  |  | БУ Уралмаш 3000ЭУК-1М | УЗТМ | 1990 | 20 | 58-ТУ-4260-2019, 01.10.2020 | _ | 12.2020г. | _ | БУ 2900/175 ДЭП-5 зав. № 54 | Уралмашзавод | 1999 | 20 | закл. ЭПБ рег. № 58-ТУ-17573-2018 |  |  |  | БУ Уралмаш 3000 ЭУК-1М | Уралмаш, Россия | 1989 | 20 | 58-ТУ-22204-2019, 05.2020 | _ | 12.2020 | _ | Буровая установка Уралмаш-3000БД . зав. № 11345 | Уралмашзавод | 1982 | 25 | закл. ЭПБ рег. № 57-ТУ-23163-2019 |  |  |  | БУ "Уралмаш 3200/200 ЭУК-2М" | ПАО "Уралмаш" | 1991г. | 18.02.2023г. | 58-ТУ-14587-2020 | _ | В ожидании модернизации | _ | Уралмаш 3Д-76 зав. № 168 | Уралмашзавод | 1989 | 25 | закл. ЭПБ рег. № 57-ТУ-02819-2020
2 | Буровая установка Уралмаш 3Д-76, зав. № 13392 | Уралмашзавод | 1987 | 25 | ЭПБ рег. № 57-ТУ-08525-2020 |  |  |  | БУ Уралмаш 3000ЭУК-1М | УЗТМ | 1990 | 20 | 58-ТУ-08008-2020, 21.01.2022 | _ | 11.2020г. | _ | БУ 3000 ЭУК зав. № 14001 | Уралмашзавод | 1988 | 25 | закл. ЭПБ рег. № 58-ТУ-09111-2020 |  |  |  | БУ Уралмаш 3000 ЭУК-1М | Уралмаш, Россия | 1989 | 20 | 58-ТУ-22205-2019, 05.2020 | _ | 12.2020 | _ | Буровая установка Уралмаш-3000БД зав. № 13487 | Уралмашзавод | 1987 | 25 | закл. ЭПБ рег. № 57-ТУ-16697-2020
3 | Буровая установка Уралмаш 3Д-76 зав. № 13856 | Уралмашзавод | 1989 | 25 | ЭПБ рег. № 57-ТУ-10329-2020 |  |  |  | БУ Уралмаш 3000ЭУК-1М | УЗТМ | 1991 | 20 | 58-ТУ-54519-2019, 20.11.2021 | _ | 12.2020г. | _ | БУ 3000 ЭУК зав. № 14438 | Уралмашзавод | 1991 | 25 | закл. ЭПБ рег. № 60-ТУ-02931-2018 |  |  |  | БУ ВЗБТ 2900/200 ЭПК БМ | ВЗБТ, Россия | 2003 | 20 | 58-ТУ-13299-2019, 06.2020 | _ | 12.2020 | _ | БУ "Уралмаш-3000 БД" зав. № 13488 | Уралмашзавод | 1987 | 25 | закл. ЭПБ рег. № 57-ТУ-21845-2020
4 | Уралмаш 3Д-76, зав. № 197 | Уралмашзавод | 1990 | 25 | закл. ЭПБ рег. № 57-ТУ-23528-2020 |  |  |  | БУ 2900/200ЭПК-БМ-4 | ВЗБТ | 2004 | 20 | 58-ТУ-35883-2020, 20.08.2021 | _ | 12..2020г. | _
Северо-Кавказское управление Ростехнадзора
| ООО "Сервис Пром Комлектация" | [7 empty] | ООО "РН-Бурение" Краснодарский филиал
1 | Мобильная буровая установка для бурения нефтяных и газовых скважин ZJ40, № 18402. (Абино-Украинское месторождение) | ООО «DFXK НЕФТЕМАШ». Страна производства – Китайская Народная Республика. | 2020 | 15 | не требуется | нет | не планируется |  | Буровая установка для бурения нефтяных и газовых скважин НБО 3Д-76, № 45 | "Уралмаш" | 2003 | 10 | 2022-03-16 | нет | не планируется
2 | Мобильная буровая установка для бурения нефтяных и газовых скважин ZJ30, №14269 (Абино-Украинское месторождение) | «Tiajin DFXK Petroleum machinery Co, Ltd». Страна производства – Китайская Народная Республика. | 2019 | 15 | не требуется | нет | не планируется
3 | Буровая установка Уралмаш 4Э-76, №14694 (Западно-Варавенское месторождение) | ПО "Уралмаш" г. Екатеринбург | 2002 | 9 | Продлено до 10.04.2023 г. (Заключение №ЭПБ-092-ТУ-2020) Рег №30-ТУ-06136-2021 | нет | не планируется
Северо-Западное управление Ростехнадзора
| АО "Арктикнефть" | [7 empty] | ООО "Газпромнефть-Приразломное" | [7 empty] | Общество с ограниченной ответственностью «ЛУКОЙЛ-Калининградморнефть» | [7 empty] | Открытое акционерное общество «Калининграднефть» | [7 empty] | Общество с ограниченной ответственностью «Управление технологического транспорта и специальной техники» | [7 empty] | Общество с ограниченной ответственностью «Калининградская буровая компания»
1 | Буровая установка "Уралмаш-3Д" | Забратский машиностроительный завод, Азербайджан,год выпуска-2008 | 2012 | 20 | - | - | не планируется | - | Вышка буровая, изг. 2007 г. | Woolslayer Co., USA | 2013 | 25 |  |  | не планируется |  | Установка буровая грузоподъемностью 320 т. | HRI | 2004 | 20 | - | - | не планируется | - | Буровая установка А-50 | ОАО "Машиностроительный завод г. Санкт-Петербург | 1992 | 20 | Дефектоскопия оборудования А-50 проведена в августе 2020 г. | - | не планируется | - | КрАЗ-63221 установка подъемная для освоения и ремонта скважин Идель -80 гос. номер № 37-35 КУ 39, зав. № 032 | ООО "Идель Нефтемаш" г. Ишимбай | 2011-06-14 | 15 | - | - | не планируется | - | Мобильная буровая система ИДЕЛЬ-140Т | ООО "Идель Нефтемаш" г. Ишимбай | 2018-10-01 | 15 | не истек нормативный срок службы | - | не планируется | -
2 | [8 empty] | Кронблок, изг. 2007 г. | Woolslayer Co., USA | 2013 | 25 |  |  | не планируется | [17 empty] | КРАЗ-65053 установка подъемная для освоения и ремонта скважин УПА-60А 60/80 гос. номер № Н375ММ 39, зав. № 60340030 | ОАО "Машиностроительный завод", г. Санкт-Петербург" | 2006-09-20 | 9 | ЭПБ до 06.2021 | - | не планируется | -
3 | [8 empty] | Талевый блок, изг. 2009 г. | American Block Manufacturing Co, USA | 2013 | 25 |  |  | не планируется | [17 empty] | КРАЗ-65101 установка подъемная для освоения и ремонта скважин УПА-60А 60/80 гос. номер № М853КУ 39, зав. № 0004 | ОАО "Машиностроительный завод", г. Санкт-Петербург" | 2004-05-22 | 9 | ЭПБ до 12.2022 | - | не планируется | -
4 | [8 empty] | Ротор с гидроприводом,изг. 2009 г. | Aker MH AS, Норвегия | 2013 | 25 |  |  | не планируется | [17 empty] | КРАЗ-65053 установка подъемная для освоения и ремонта скважин УПА-60А 60/80 гос. номер № Н868ТР 39, зав. № 70340049 | ОАО "Машиностроительный завод", г. Санкт-Петербург" | 2007-07-31 | 9 | ЭПБ до 05.2022 | - | не планируется | -
5 | [8 empty] | Силовой верхний привод,изг. 2008 г. | National Oilwell Varco, USA | 2013 | 25 |  |  | не планируется | [17 empty] | КРАЗ-65101 установка подъемная для освоения и ремонта скважин УПА-60А 60/80 гос. номер № К472ТВ 39, зав. №455 | ОАО "Машиностроительный завод", г. Санкт-Петербург" | 2002-12-16 | 9 | на консервации | - | не планируется | -
6 | [8 empty] | Лебёдка буровая, изг. 2009 г. | National Oilwell Varco, USA | 2013 | 25 |  |  | не планируется | [17 empty] | КРАЗ-65101 установка подъемная для освоения и ремонта скважин УПА-60А 60/80 гос. номер № е342ме 39, зав. № 152 | ОАО "Машиностроительный завод", г. Санкт-Петербург" | 2000-10-06 | 9 | на консервации | - | не планируется | -
7 | [8 empty] | Трубный манипулятор, изг. 2005 г. | Aker Kvaerner MH AS, Норвегия | 2013 | 25 |  |  | не планируется
8 | [8 empty] | Машина подачи труб, изг. 2005 г. | Aker Kvaerner MH AS, Норвегия | 2013 | 25 |  |  | не планируется
9 | [8 empty] | Автоматический буровой ключ, изг 2005 г. | National Oilwell Varco, USA | 2013 | 20 |  |  | не планируется
10 | [8 empty] | Верхний манипулятор, изг. 2005 г. | National Oilwell Varco, USA | 2013 | 25 |  |  | не планируется
11 | [8 empty] | Гидрораскрепитель, изг. 2010 г. | National Oilwell Varco, USA | 2013 | 20 |  |  | не планируется
12 | [8 empty] | Противовыбросовый универсальный превентор 18-3/4", изг. 2007 г. | National Oilwell Varco, USA | 2013 | 25 |  |  | не планируется
13 | [8 empty] | Строенный плашечный противовыбросовый превентор 18-3/4"изг. 2007 г. | National Oilwell Varco, USA | 2013 | 25 |  |  | не планируется
14 | [8 empty] | Дивертор Shaffer 30" c 2 отводами 12" задвижки с гидроуправлением | National Oilwell Varco, USA | 2013 | 25 |  |  | не планируется
15 | [8 empty] | Буровой насос, изг. 2004 г. | National Oilwell Varco, USA | 2013 | 25 |  |  | не планируется
16 | [8 empty] | Буровой насос, изг. 2008 г. | National Oilwell Varco, USA | 2013 | 25 |  |  | не планируется
17 | [8 empty] | Буровой насос, изг. 2008 г. | National Oilwell Varco, USA | 2013 | 25 |  |  | не планируется
18 | [8 empty] | Насосы закачки шламовой суспензии в пласт – 2 ед., изг. 2008 г. | Weir SPM USA | 2013 | 25 |  |  | не планируется
19 | [8 empty] | Цистерна хранения базовой жидкости, нефть |  | 2013 | 25 |  |  | не планируется
20 | [8 empty] | Цистерна хранения базовой жидкости, нефть |  | 2013 | 25 |  |  | не планируется
21 | [8 empty] | Насос перекачки базовой жидкости – 2 ед., нефть, | ЗАО «ГИДРОГАЗ» | 2013 | 25 |  |  | не планируется
22 | [8 empty] | Цистерна хранения соляного раствора, соляной раствор |  | 2013 | 25 |  |  | не планируется
23 | [8 empty] | Насосы перекачки соляного раствора – 2 ед. | ЗАО «ГИДРОГАЗ» | 2013 | 25 |  |  | не планируется
24 | [8 empty] | Сдвоенный цементировочный агрегат, изг. 2005 г. | National Oilwell Varco, USA | 2013 | 25 |  |  | не планируется
25 | [8 empty] | Компрессорная установка, изг. 2008 г. | ALUP Kompressoren GmbH Германия | 2013 | 25 |  |  | не планируется
26 | [8 empty] | Емкости хранения сыпучих материалов – 8 ед., 2009 г., | Step Offshore AS Норвегия | 2013 | 25 |  |  | не планируется
27 | [8 empty] | Уравнительный резервуар – 2 ед., |  | 2013 | 25 |  |  | не планируется
28 | [8 empty] | Насос кислотной обработки пласта, соляная кислота 14% |  | 2013 | 25 |  |  | не планируется
29 | [8 empty] | Цистерна кислоты; соляная кислота 14% |  | 2013 | 25 |  |  | не планируется
30 | [8 empty] | Цистерна кислоты аварийная,соляная кислота 14% | - | 2013 | 25 |  |  | не планируется
Приволжское управление Ростехнадзора
| ООО УК "Татбурнефть" | [7 empty] | ООО "Пакер-Бис" | [7 empty] | ОАО "Азнакаевский Горизонт" | [7 empty] | ОАО "СМП-Нефтегаз" | [7 empty] | ООО "СтройСервис-Бурение" | [7 empty] | ООО "Татнефть-ЛениногорскРемСервис" | [7 empty] | ЗАО "Пионер-2000" | [7 empty] | ООО "Гольфстрим"
1 | БУ-75БрЭ зав.№2928 | ООО "Волгоградский завод буровой техники" (ООО "ВЗБТ") | 1988, декабрь | 7 | 43-ТУ-08867-2020, до 23.06.2023 |  | 2023 |  | АПР-80П зав.№Х89068700FOBD4059 | ОАО "ПО ЕлаАЗ" | 2015, июнь | 9 |  |  | 2024 |  | МБУ-125 | ОАО"Кунгурский машиностроительный завод" | 2014 | 9 |  |  |  |  | БУ-75БрЭ зав.№2907 | ООО "Волгоградский завод буровой техники" (ООО "ВЗБТ") | 1988, декабрь | 3 | 43-ТУ-17884-2019, до 15.10.2022 |  |  |  | Мобильная буровая система МБС ИДЕЛЬ-125, зав.№ 017 | ООО «Идель-Нефтемаш», г. Ишимбай | 2014 | 10 |  |  |  |  | АПР-80П, зав.№003, бр.№1 ЦСС | ОАО "ПО ЕлАЗ" | 2013г., сентябрь | 9 | --- | --- | 2022 |  | БУ-75БрЭ зав.№8 | ООО "Волгоградский завод буровой техники" (ООО "ВЗБТ") | 1993г. | 25 | 43 ТУ - 07839 - 2019 от 04.04.2019 | --- | 2022 |  | БАРС-80 зав. № Z96780911G0000004 | ООО "Исмиль" г. Набережные Челны | Апрель 2016г. | 9
2 | БУ-75БрЭ зав.№2934 | ООО "Волгоградский завод буровой техники" (ООО "ВЗБТ") | 1988, январь | 7 | 43-ТУ-15257-2019 до 16.09.2022 |  | 2023 | [9 empty] | ZJ-30 | RG НЕФТЕМАШ | 2011 | 15 |  |  |  |  | БУ-75БрЭ зав.№2922 | ООО "Волгоградский завод буровой техники" (ООО "ВЗБТ") | 1988, январь | 3 | 43-ТУ-11531-2019, до 22.05.2022 |  |  |  | Мобильная буровая система МБС ИДЕЛЬ-125, зав.№ 022 | ООО «Идель-Нефтемаш», г. Ишимбай | 2014 | 10 |  |  |  |  | АПР-80, зав.№028, бр.№2 ЦСС | ОАО "ПО ЕлАЗ" | 2010г., ноябрь | 12 | --- | --- | 2022 |  | БУ-75БрЭ зав.№3025 | ООО "Волгоградский завод буровой техники" (ООО "ВЗБТ") | 1989 | 25 | 43 ТУ 12525 - 2017 | --- | 2020 |  | БАРС-80 зав. № Z96780911G0000012 | ООО "Исмиль" г. Набережные Челны | Сентябрь 2016г. | 9
3 | БУ-75БрЭ зав.№2926 | ООО "Волгоградский завод буровой техники" (ООО "ВЗБТ") | 1988, декабрь | 7 | 43-ТУ-08866-2020 05.06.2023 |  | 2023 | [9 empty] | АРБ-100 | ОАО"Кунгурский машиностроительный завод" | 2008 | 9 | [12 empty] | Мобильная буровая система МБС ИДЕЛЬ-125, зав.№ 023 | ООО «Идель-Нефтемаш», г. Ишимбай | 2014 | 10 |  |  |  |  | АПР-80, зав.№050, бр.№3 ЦСС | ОАО "ПО ЕлАЗ" | 2011г., февраль | 12 | --- | --- | 2023 |  | Буровая установка МБУ - 140 зав.№4 | ОАО "Кунгурский машиностройтельный завод" | 2010 | 9 | 43 ТУ 07841 - 2019 | --- | 2024 |  | БАРС-80 зав. № Z96780911G0000013 | ООО "Исмиль" г. Набережные Челны | Сентябрь 2016г. | 9
4 | БУ-75БрЭ зав.№2940 | ООО "Волгоградский завод буровой техники" (ООО "ВЗБТ") | 1988, декабрь | 7 | ТУ-43-00654-2020 до 20.11.2022 |  | 2024 | [9 empty] | TZJ-20 | RG НЕФТЕМАШ | 2011 | 15 |  |  | 2023 | [9 empty] | Мобильная буровая система МБС ИДЕЛЬ-140, Зав.№ 016 | ООО «Идель-Нефтемаш», г. Ишимбай | 2015 | 10 |  |  |  | Продан ООО Дальпромсинтез | АПР-80, зав.№054, бр.№4 ЦСС | ОАО "ПО ЕлАЗ" | 2011г., апрель | 12 | --- | --- | 2023 |  | Буровая установка МБС "Идель - 125 зав.№7 | ООО "Идель Нефтемаш" | 2012 | 15 |  | --- | 2027 |  | БАРС-80 зав. № Z96780911G0000014 | ООО "Исмиль" г. Набережные Челны | Октябрь 2016г. | 9
5 | БУ-75БрЭ зав.№2937 | ООО "Волгоградский завод буровой техники" (ООО "ВЗБТ") | 1988, декабрь | 7 | 43-ТУ-04861-2019 05.02.22 |  | 2026 | [9 empty] | ZJ-20/1580Т | Сычуаньская Компания Нефтяного Оборудования ХУНХУА | 2012 | 15 | [20 empty] | АПР-80, зав.№044, бр.№5 ЦСС | ОАО "ПО ЕлАЗ" | 2010г., декабрь | 12 | --- | --- | 2022 |  | Буровая установка МБС "Идель - 125 зав.№27 | ООО "Идель Нефтемаш" | 2014 | 15 |  | --- | 2029 |  | БАРС-80 зав. № Z96780911G0000015 | ООО "Исмиль" г. Набережные Челны | Ноябрь 2016г. | 9
6 | БУ-75БрЭ зав.№3004 | ООО "Волгоградский завод буровой техники" (ООО "ВЗБТ") | 1989, январь | 7 | 43-ТУ-21766-2019 до 04.12.22 |  | 2022 | [9 empty] | ZJ30T | OOO DFXK НЕФТЕМАШ | 2013 | 15 | [20 empty] | АПР-80, зав.№053, бр.№6 ЦСС | ОАО "ПО ЕлАЗ" | 2011г., март | 12 | --- | --- | 2023 |  | Буровая установка МБС "Идель - 140 зав.№17 | ООО "Идель Нефтемаш" | 2015 | 15 |  | --- | 2030 |  | БАРС-80 зав. № Z96780911G0000016 | ООО "Исмиль" г. Набережные Челны | Ноябрь 2016г. | 9
7 | БУ-75БрЭ зав.№3005 | ООО "Волгоградский завод буровой техники" (ООО "ВЗБТ") | 1989, апрель | 7 | 43-ТУ-18471-2019 до 09.10.2022 |  | 2022 | [9 empty] | ZJ20/1580T | Сычуаньская Компания Нефтяного Оборудования ХУНХУА | 2013 | 15 | [20 empty] | АПР-80, зав.№025, бр.№7 ЦСС | ОАО "ПО ЕлАЗ" | 2010г., октябрь | 12 | --- | --- | 2022 |  | Буровая установка МБС "Идель - 140 зав.№18 | ООО "Идель Нефтемаш" | 2015 | 15 |  | --- | 2030 |  | БАРС-100 зав. № Z96780911G0000022 | ООО "Исмиль" г. Набережные Челны | Март 2017г. | 9
8 | БУ-75БрЭ зав.№3007 | ООО "Волгоградский завод буровой техники" (ООО "ВЗБТ") | 1989, апрель | 7 | 43-ТУ-18468-2019 до 19.07.2022 |  | 2023 | [9 empty] | ZJ30T | OOO DFXK НЕФТЕМАШ | 2013 | 15 | [20 empty] | АПР-80П, зав.№001, бр.№8 ЦСС | ОАО "ПО ЕлАЗ" | 2012г., декабрь | 9 | --- | --- | 2021 |  | Буровая установка МБС "Идель - 140 зав.№19 | ООО "Идель Нефтемаш" | 2015 | 15 |  |  | 2030 |  | БАРС-100 зав. № Z96780911G0000023 | ООО "Исмиль" г. Набережные Челны | Март 2017г. | 9
9 | БУ-75БрЭ зав.№3916 | ООО "Волгоградский завод буровой техники" (ООО "ВЗБТ") | 1989, апрель | 7 | 43-ТУ-08862-2020 до 23.05.2023 |  | 2024 | [9 empty] | ZJ30T | OOO DFXK НЕФТЕМАШ | 2014 | 15 | [20 empty] | АПР-80П, зав.№002, бр.№9 ЦСС | ОАО "ПО ЕлАЗ" | 2012г., декабрь | 9 | --- | --- | 2021 | [9 empty] | БАРС-100 зав. № Z96780911G0000024 | ООО "Исмиль" г. Набережные Челны | Апрель 2017г. | 9
10 | БУ-75БрЭ зав.№3028 | ООО "Волгоградский завод буровой техники" (ООО "ВЗБТ") | 1989, май | 7 | 43-ТУ-18475-2019 до 01.11.2022 |  | 2023 | [9 empty] | ZJ40 | SJ НЕФТЕМАШ | 2017 | 15 | [20 empty] | ZJ-20T, зав.№1503279, бр.№10 ЦСС | SJ Нефтемашзавод, КНР | 2015г., апрель | не указано | --- | --- | 2035 | [9 empty] | БАРС-100 зав. № Z96780911G0000025 | ООО "Исмиль" г. Набережные Челны | Июнь 2017г. | 9
11 | БУ-75 БрЭ зав.№ 3008 | ООО "Волгоградский завод буровой техники" (ООО "ВЗБТ") | 1989, апрель | 7 | 43-ТУ-00636-2020 до 02.12.2022 |  | 2026 | [9 empty] | ZJ30T | RG НЕФТЕМАШ | 2015 | 15 | [20 empty] | ZJ-20T, зав.№1503280, бр.№11 ЦСС | SJ Нефтемашзавод, КНР | 2015г., апрель | не указано | --- | --- | 2035 | [9 empty] | Herrenknecht 250 C Зав.№19187 | Herrenknecht AG | Октябрь,2014г | 20
12 | БУ-75 БрЭ зав.№ 2920 | ООО "Волгоградский завод буровой техники" (ООО "ВЗБТ") | 1988, декабрь | 7 | 43-ТУ-01304-2018 до 12.12.2020 |  | 2023 | [9 empty] | ZJ40 | SJ НЕФТЕМАШ | 2017 | 15 | [20 empty] | УПРБ-125, зав.№006, бр.№12 ЦСС | ОАО "ПО ЕлАЗ" | 2016г., август | 15 | --- | --- | 2031 | [9 empty] | Herrenknecht 250 C Зав.№19194 | Herrenknecht AG | Январь,2015г | 20
13 | БУ-75 БрЭ зав.№ 2923 | ООО "Волгоградский завод буровой техники" (ООО "ВЗБТ") | 1988, октябрь | 7 | ТУ-43-05143-2018 до 02.12.2020 |  | 2025 | [9 empty] | ZJ40 | OOO DFXK НЕФТЕМАШ | 2017 | 15 | [20 empty] | БАРС-80 зав. № | ООО КЗНО БАРС | 2017 | 10 | --- | --- | 2027 | [9 empty] | Herrenknecht 250 F Зав.№19320 | Herrenknecht AG | Февраль,2015г | 20
14 | МБУ КВ-200 (Кардвелл) зав.№353 | "Кардвелл интернационал LTD" США | 1997, сентябрь | 10 | 43-ТУ-13821-2019 до 09.07.22 |  | 2023 | [9 empty] | МБУ3000/170И | ООО "ИЖДРИЛ-ХОЛДИНГ" | 2018 | 15 | [36 empty] | Herrenknecht 250 C Зав.№19470 | Herrenknecht AG | Июль, 2015г | 20
15 | МБУ КВ-200 (Кардвелл) зав.№354 | "Кардвелл интернационал LTD" США | 1997, апрель | 10 | 43-ТУ-06208-2019 до 08.02.22 |  | 2023 | [9 empty] | ZJ40T | OOO DFXK НЕФТЕМАШ RUS | 2019 | 15 | [36 empty] | Herrenknecht 250 F Зав.№19440 | Herrenknecht AG | Июль, 2015г | 20
16 | БУ К-100 зав.№ 4001 | Фирма Дреко-Кремко "Национал Ойл Варка. Канада | 2008, январь | 10 | 43-ТУ-07971-2020 до 28.03.2023 |  | 2028 | [49 empty] | Herrenknecht 250 C Зав.№20255 | Herrenknecht AG | Декабрь,2015г | 20
17 | БУ К-100 зав.№ 4002 | Фирма Дреко-Кремко "Национал Ойл Варка. Канада | 2008, яеварь | 10 | 43-ТУ-07973-2020 до 27.03.2023 |  | 2026 | [49 empty] | Streicher 350.6 | Max Streicher GmbH&Co | Январь,2015г | 20
18 | БУ К-100 зав.№ 4003 | Фирма Дреко-Кремко "Национал Ойл Варка. Канада | 2008, сентябрь | 10 | 43-ТУ-05604-2018 до 22.08.2021 |  | 2028 | [49 empty] | Universal ADI 360 VS Зав.№15011 | Robbins HDD | Ноябрь,2015г | 20
19 | БУ К-100 зав.№ 4005 | Фирма Дреко-Кремко "Национал Ойл Варка. Канада | 1998, ноябрь | 10 | 43-ТУ-04864-2019 до 06.02.22 |  | 2023 | [49 empty] | Universal ADI 360 VS Зав.№15012 | Robbins HDD | Июль,2015г | 20
20 | БУ К-100 зав.№ 4006 | Фирма Дреко-Кремко "Национал Ойл Варка. Канада | 1998, ноябрь | 10 | 43-ТУ-21765-2020 до 27.11.2022 |  | 2023 | [49 empty] | D&B150 HDD Зав.№15051402 | Hanjin D&B | Ноябрь,2015г | 20
21 | БУ К-100 зав.№ 4007 | Фирма Дреко-Кремко "Национал Ойл Варка. Канада | 1998, июнь | 10 | 43-ТУ-17280-2020 до 30.07.2022 |  | 2023 | [49 empty] | D&B150 HDD Зав.№15061411 | Hanjin D&B | Март,2015г | 20
22 | БУ-2000/125ЭБМ зав.№9 | ООО "Волгоградский завод буровой техники" (ООО "ВЗБТ") | 2000, май | 10 | 43-ТУ-18478-2019 до 04.10.2022 |  | 2021 | [49 empty] | БАРС-80 зав. № Z96780911G0000021 | ООО "Исмиль" г. Набережные Челны | 2017 | 9
23 | БУ-2000/125ЭБМ зав.№15 | ООО "Волгоградский завод буровой техники" (ООО "ВЗБТ") | 2000, август | 10 | 43-ТУ-13815-2019 до 23.05.2022 |  | 2024 | [49 empty] | БАРС-80 зав. № Z96780911G0000020 | ООО "Исмиль" г. Набережные Челны | 2017 | 9
24 | БУ-2000/125ЭБМ зав.№6 | ООО "Волгоградский завод буровой техники" (ООО "ВЗБТ") | 2001, сентябрь | 10 | 43-ТУ-20810-2019 до 03.09.2022 |  | 2024
25 | БУ-2000/125ЭБМ зав.№7 | ООО "Волгоградский завод буровой техники" (ООО "ВЗБТ") | 2001, март | 10 | 43-ТУ-13819-2019 до 16.07.2022 |  | 2024
26 | БУ-2000/125ЭБМ зав.№8 | ООО "Волгоградский завод буровой техники" (ООО "ВЗБТ") | 2000, ноябрь | 10 | 43-ТУ-01200-2018 до 23.10.2020 |  | 2024
27 | БУ-2000/125ЭБМ зав.№18 | ООО "Волгоградский завод буровой техники" (ООО "ВЗБТ") | 2001, октябрь | 10 | 43-ТУ-13590-2017 до 17.08.2020 |  | 2024
28 | БУ-2000/125ЭБМ зав.№13 | ООО "Волгоградский завод буровой техники" (ООО "ВЗБТ") | 2001, февраль | 10 | 43-ТУ-06582-2017 до 13.06.2020 |  | 2024
29 | БУ-2000/125ЭБМ зав.№19 | ООО "Волгоградский завод буровой техники" (ООО "ВЗБТ") | 2001, октябрь | 10 | 43-ТУ-10825-2020 до 02.06.2023 |  | 2020
30 | БУ-2000/125ЭБМ зав.№12 | ООО "Волгоградский завод буровой техники" (ООО "ВЗБТ") | 2001, май | 10 | 43-ТУ-05982-2017 до 29.03.2020 |  | 2020
31 | БУ-2000/125ЭБМ зав.№20 | ООО "Волгоградский завод буровой техники" (ООО "ВЗБТ") | 2001, сентябрь | 10 | 43-ТУ-08865-2020 до 22.11.2022 |  | 2020
32 | БУ-2000/125ЭБМ зав.№17 | ООО "Волгоградский завод буровой техники" (ООО "ВЗБТ") | 2001, апрель | 10 | 43-ТУ-03205-2020 до 09.02.2023 |  | 2020
33 | БУ-2000/125ЭБМ зав.№14 | ООО "Волгоградский завод буровой техники" (ООО "ВЗБТ") | 2001, август | 10 | 43-ТУ-05978-2017 до 05.04.2020 |  | 2021
34 | БУ-2900/175 ЭП зав.№ 97 | ООО "Волгоградский завод буровой техники" (ООО "ВЗБТ") | 2001, октябрь | 10 | 43-ТУ-00637-2020 до 18.12.2022 |  | 2030
35 | БУ-2900/175 ДЭП зав.№ 99 | ООО "Волгоградский завод буровой техники" (ООО "ВЗБТ") | 2009, январь | 10 | 43-ТУ-20474-2018 до 25.10.2021 |  | 2030
36 | БУ CABOT LTO-900 зав.№ 6005 | Cameron USA | 2001, апрель | 10 | 43-ТУ-01053-2017 до 20.12.2021 |  | 2025
37 | БУ CABOT LTO-900 зав.№ 6006 | Cameron USA | 2001, август | 10 | 43-ТУ-02986-2018 до 30.11.2020 |  | 2025
38 | БУ CABOT LTO-900 зав.№ 6007 | Cameron USA | 2001, сентябрь | 10 | 43-ТУ-05293-2014 до 27.03.17 |  | 2025
39 | БУ-2000/125ЭП зав.№ 1 | ООО "Волгоградский завод буровой техники" (ООО "ВЗБТ") | 2005, апрель | 10 | 43-ТУ-15148-2019 до 02.09.2022 |  | 2030
40 | БУ-2000/125ЭП зав.№ 2 | ООО "Волгоградский завод буровой техники" (ООО "ВЗБТ") | 2006, октябрь | 10 | 43-ТУ-08863-2020 до 21.11.2022 |  | 2035
41 | БУ-2000/125ЭП зав.№ 3 | ООО "Волгоградский завод буровой техники" (ООО "ВЗБТ") | 2005, август | 10 | 43-ТУ-18467-2019 до 09.09.2019 |  | 2035
42 | БУ-2000/125ЭП зав.№ 9 | ООО "Волгоградский завод буровой техники" (ООО "ВЗБТ") | 2008, май | 10 | 43-ТУ-03209-2020 до 17.02.2023 |  | 2032
43 | БУ-2000/125ЭП зав.№ 10 | ООО "Волгоградский завод буровой техники" (ООО "ВЗБТ") | 2008, май | 10 | 43-ТУ-03212-2020 до 20.02.2023 |  | 2030
44 | БУ-2000/125ЭП зав.№ 12 | ООО "Волгоградский завод буровой техники" (ООО "ВЗБТ") | 2009, ноябрь | 10 | 43-ТУ-10796-2019 до 18.06.2022
45 | БУ-2000/125ЭП зав.№ 13 | ООО "Волгоградский завод буровой техники" (ООО "ВЗБТ") | 2009, ноябрь | 10 | 43-ТУ-15162-2018 до 22.08.2021
46 | БУ-2000/125ЭП зав.№ 14 | ООО "Волгоградский завод буровой техники" (ООО "ВЗБТ") | 2009, октябрь | 10 | 43-ТУ-20815-2019 до 02.11.2022
47 | БУ-2000/125ЭП зав.№ 15 | ООО "Волгоградский завод буровой техники" (ООО "ВЗБТ") | 2010, январь | 10 | 43-ТУ-12031-2019 до 27.06.2022
48 | БУ К-2000М зав.№4112-114-8713 | Фирма Дреко-Кремко "Национал Ойл Варка. Канада | 2009,май | 10
49 | БУ К-2000АС зав.№3005 | Фирма Дреко-Кремко "Национал Ойл Варка. Канада | 2015, январь | 10
50 | БУ Идель-125 зав. №28 | ООО "Идель Нефтемаш" г.Ишимбай | 2014, июнь | 10
51 | БУ ZJ30/1700T №2011-039Д | Хун Хуа | 2012,август | 10
52 | БУ АПР-60/80 №69 | ПО "ЕЛАЗ | 2016,май | 10
53 | БУ АПР-60/80 №70 | ПО "ЕЛАЗ | 2016,май | 10
54 | СБУ-3000/170 зав. 13005 | ООО "ТМС-Иждрил" | 2014 | 10
55 | СБУ-3000/170 зав. 13006 | ООО "ТМС-Иждрил" | 2014 | 10
56 | МБУ-3000/170 зав. 13004 | ООО "ТМС-Иждрил" | 2014 | 10
57 | МБУ-3000/170 зав. 13007 | ООО "ТМС-Иждрил" | 2014 | 10
58 | МБУ-3000/170 зав. 13008 | ООО "ТМС-Иждрил" | 2014 | 10
59 | МБУ-3000/170 зав. 13009 | ООО "ТМС-Иждрил" | 2014 | 10
60 | БУ ZJ40 зав. №1801134 | ЗАО "СЛСи Рус" | 2018 | 10
61 | БУ ZJ40 зав. №1801135 | ЗАО "СЛСи Рус" | 2018 | 10
62 | БУ Идель-140 зав. №069 | ООО "Идель Нефтемаш" г.Ишимбай | 2020, июнь | 10
Сибирское управление Ростехнадзора
| ООО "Томскбурнефтегаз" | [7 empty] | Общество с ограниченной ответственностью «Буровая сервисная компания «ГРАНД» | [7 empty] | ООО "Нафтагаз-Бурение" | [7 empty] | АО "ССК"
1 | Буровая установка "Уралмаш 3Д-76 зав. №316 |  | 1994 | 20 | 2019-12-30 |  |  |  | Буровая установка зав. № 13 |  | 2009 | 20 | 2019-02-26 |  |  |  | Буровая установка БУ-3000 ЭУК-1М зав. № 14545 |  | 1993 | 25 | 2019-11-18 |  |  |  | Буровая установка "НБО-Д зав. № 18 |  | 1989 | 20 | 2017-03-04
2 | МБУ Сатвия ТВ-1600 зав. №Т1040 |  | 2009 | 20 |  |  |  |  | Вышка зав. № 13 |  | 2009 | 20 | 2019-02-26 |  |  |  | Буровая установка БУ-3000 ЭУК-1М зав. № 13461 |  | 1988 | 25 | 2019-11-18 |  |  |  | Пневмогидроаккумулятор зав. № 06104 |  | 2008 | 10 | 2017-03-04
3 | МБУ "ZJ-40" зав. №1307098 |  | 2017 | 20 |  |  |  |  | Основание вышечно-лебедочного блока зав. № 12 |  | 2009 | 20 | 2019-02-26 |  |  |  | Буровая установка БУ-3000 ЭУК-1М зав. № 13362 |  | 1988 | 25 | 2019-11-18 |  |  |  | Воздухосборник зав. № 9095 |  | 1993 | 10 | 2017-03-04
4 | Буровая установка «УРАЛМАШ 3000ЭУК-1М» зав. №14359 |  | 1994 | 20 | 2019-10-23 |  |  |  | Кронблок зав. № 87 |  | 2007 | 10 | 2018-02-26 |  |  |  | Воздухосборник V-2,7м³ зав. № 1106 |  | 1993 | 10 | 2019-11-18 |  |  |  | Буровая установка "НБО-Д" зав. № 198 |  | 1990 | 20 | 2020-03-04
5 | Буровая установка «УРАЛМАШ 3000ЭУК-1М» зав. №13829 |  | 1993 | 20 | 2019-04-29 |  |  |  | Крюкоблок зав. № 132 |  | 2007 | 10 | 2018-02-26 |  |  |  | Воздухосборник V-2,7м³ зав. № 1402 |  | 1993 | 10 | 2019-11-18 |  |  |  | Воздухосборник зав. № 9056 |  | 1990 | 10 | 2020-03-04
6 | Буровая установка «УРАЛМАШ 3000ЭУК-1М» зав. №14027 |  | 1994 | 20 |  |  |  |  | Вертлюг зав. № 6122 |  | 2009 | 10 | 2017-11-20 |  |  |  | Воздухосборник V-2,7м³ зав. № 90265 |  | 1991 | 10 | 2019-11-18 |  |  |  | Буровая установка "НБО-Д"зав. № 62 |  | 1989 | 20 | 2019-03-25
7 | Буровая установка "Уралмаш 3Д-76 зав. №13422 |  | 1994 | 20 |  |  |  |  | Лебедка буровая зав. № 32 |  | 2006 | 10 | 2017-11-20 |  |  |  | Воздухосборник V-2,7м³ зав. № 90269 |  | 1991 | 10 | 2019-11-18 |  |  |  | Воздухосборник зав. № 408 |  | 1983 | 10 | 2019-03-25
8 | Буровая установка "Уралмаш 3Д-77 зав. №13826 |  | 1994 | 20 |  |  |  |  | Лебедка вспомогательная зав. № 22 |  | 2007 | 10 | 2017-11-20 |  |  |  | Паровый котел Е-1.0-0.9М зав. № 12631 |  | 2001 | 10 | 2016-05-24 |  |  |  | Буровая установка «3Д-86-1М»,зав. № 001 |  | 2007 | 20 | 2018-02-12
9 | МБУ Сатвия ТВ-1300 зав. №Т1039 |  | 2009 | 20 |  |  |  |  | Механизм крепления каната зав. № 7508 |  | 2009 | 10 | 2017-11-20 |  |  |  | Паровый котел Е-1.0-0.9М зав. № 12074 |  | 2002 | 10 | 2018-12-25 |  |  |  | Пневмогидроаккумулятор зав. № 23 |  | 2012 | 10
10 | Буровая установка "Уралмаш 3Д-76 зав. №13292 |  | 1994 | 20 | 2019-04-16 |  |  |  | Насос буровой зав. № 43 |  | 2008 | 10 | 2017-11-20 |  |  |  | Паровый котел Е-1.0-0.9М зав. № 12072 |  | 2002 | 10 | 2016-05-12 |  |  |  | Буровая установка «Уралмаш 3Д-76», зав. № 11896 |  | 2012 | 20
11 | Буровая установка "Уралмаш 3Д-76 зав. №13858 |  | 1994 | 20 | 2017-04-26 |  |  |  | Насос буровой зав. № 44 |  | 2008 | 10 | 2017-11-20 |  |  |  | Паровый котел Е-1.0-0.9М зав. № 12623 |  | 2001 | 10 | 24.05.2016 |  |  |  | Пневмогидроаккумулятор зав. № 0679 |  | 2006 | 10 | 2017-04-12
12 | Буровая установка "Уралмаш 3Д-76 зав. №13423 |  | 1994 | 20 | 2019-12-30 |  |  |  | Воздухосборник V=2.7м³ зав. № 91801 |  | 2009 | 10 | 2019-03-05 |  |  |  | Паровый котел Е-1.0-0.9М зав. № 12708 |  | 2002 | 10 | 2016-05-12 |  |  |  | Пневмогидроаккумулятор зав. № 65 |  | 2013 | 20
13 | Воздухосборник зав. №7946 |  | 1987 | 20 | 12.03.18 |  |  |  | Ротор зав. № 47 |  | 2009 | 10 | 2017-11-20 |  |  |  | Паровый котел Е-1.0-0.9М зав. № 12673 |  | 2001 | 10 | 2016-05-31 |  |  |  | Буровая установка «3Д-86-1М» зав. № 003 |  | 2007 | 20 | 2019-04-14
14 | Воздухосборник зав. №2510 |  | 1982 | 20 | 19.11.2019 |  |  |  | Манифольд зав. № 17 |  | 2010 | 5 | 2018-01-12 |  |  |  | Паровый котел Е-1.0-0.9М зав. № 13069 |  | 2002 | 10 | 2018-01-15 |  |  |  | Буровая установка БУ 3000 ЭУК-1М, зав. № 14491 |  | 1993 | 20 | 2019-03-25
15 | Воздухосборник зав. №7907 |  | 1987 | 20 | 28.03.17 |  |  |  | Буровая установка зав. № 15 |  | 2009 | 20 |  |  |  |  | Паровый котел Е-1.0-0.9М зав. № 13070 |  | 2001 | 10 | 31.05.2016 |  |  |  | Буровая установка БУ 3000 ЭУК-1М зав. № 13345 |  | 1987 | 20 | 2019-03-25
16 | Воздухосборник зав. №7935 |  | 1987 | 20 | 12.03.18 |  |  |  | Вышка зав. № 15 |  | 2009 | 20 | 2019-02-25 | [11 empty] | Буровая установка БУ 3000 ЭУК-1М зав. № 13828 |  | 1989 | 20 | 2019-03-25
17 | Воздухосборник зав. №699 |  | 1979 | 20 | 03.04.17 |  |  |  | Основание вышечно-лебедочного блока зав. № 14 |  | 2009 | 20 | 2019-02-25 | [11 empty] | Буровая установка БУ 3000 ЭУК-1М зав. № 14317 |  | 1990 | 20 | 2019-01-07
18 | Воздухосборник зав. №5588 |  | 1985 | 20 | 12.03.18 |  |  |  | Кронблок зав. № ЭСО 096 |  | 2009 | 10 | 2019-02-25 | [11 empty] | Воздухосборник зав. № 253 |  | 2010 | 10
19 | Воздухосборник зав. №9161 |  | 1989 | 20 | 03.04.17 |  |  |  | Крюкоблок зав. № ЭСО 147 |  | 2009 | 10 | 2019-02-25
20 | Воздухосборник зав. №7847 |  | 1987 | 20 | 12.03.2019 |  |  |  | Вертлюг зав. № ЭСО 401 |  | 2010 | 10
21 | Воздухосборник зав. №702 |  | 1979 | 20 | 12.03.2019 |  |  |  | Лебедка буровая зав. № ЭСО 356 |  | 2009 | 10 | 2019-02-25
22 | Воздухосборник зав. №1451 |  | 1991 | 20 | 2020-02-09 |  |  |  | Лебедка вспомогательная зав. № 1723 |  | 1987 | 10 | 2017-11-30
23 | Воздухосборник зав. №1502 |  | 1991 | 20 | 2020-02-09 |  |  |  | Механизм крепления каната зав. № 728 |  | 2009 | 10 | 2020-02-15
24 | Воздухосборник зав. №8555 |  | 1988 | 20 | 2020-01-08 |  |  |  | Насос буровой зав. № ЭСО 339 |  | 2009 | 10 | 2017-11-30
25 | Воздухосборник зав. №8415 |  | 1988 | 20 | 2020-01-08 |  |  |  | Насос буровой зав. № ЭСО 340 |  | 2009 | 10 | 2017-11-30
26 | [8 empty] | Воздухосборник V=2.7м³ зав. № 91815 |  | 2009 | 10 | 2019-03-05
27 | [8 empty] | Ротор зав. № 909 |  | 2009 | 10 | 2017-11-30
28 | [8 empty] | Манифольд зав. № 22 |  | 2009 | 5 | 2018-01-12
29 | [8 empty] | Буровая установка зав. № 19 |  | 2011 | 20 | 2019-01-25
30 | [8 empty] | Вышка зав. № 19 |  | 2011 | 20 | 2019-01-25
31 | [8 empty] | Основание вышечно-лебедочного блока зав. № 18 |  | 2011 | 20 | 2019-01-25
32 | [8 empty] | Кронблок зав. № ЭСО 307 |  | 2011 | 10 | 2017-11-30
33 | [8 empty] | Крюкоблок зав. № ЭСО 408 |  | 2011 | 10
34 | [8 empty] | Вертлюг зав. № ЭСО 407 |  | 2011 | 10
35 | [8 empty] | Лебедка буровая зав. № ЭСО 411 |  | 2011 | 10
36 | [8 empty] | Лебедка вспомогательная зав. № 27 |  | 2011 | 10 | 2019-01-25
37 | [8 empty] | Механизм крепления каната зав. № ЭСО 409 |  | 2011 | 10
38 | [8 empty] | Насос буровой зав. № 2038 |  | 1992 | 10 | 2019-01-25
39 | [8 empty] | Насос буровой зав. № 2627 |  | 1992 | 10 | 2019-01-25
40 | [8 empty] | Воздухосборник V=2.7м³ зав. № 91819 |  | 2011 | 10
41 | [8 empty] | Ротор зав. № ЭСО 410 |  | 2011 | 10
42 | [8 empty] | Манифольд зав. № 23 |  | 2011 | 5 | 2018-01-12
43 | [8 empty] | Буровая установка зав. № 22 |  | 2012 | 20
44 | [8 empty] | Вышка зав. № 22 |  | 2012 | 20
45 | [8 empty] | Основание вышечно-лебедочного блока зав. № 19 |  | 2012 | 20
46 | [8 empty] | Кронблок зав. № 011 |  | 2012 | 10
47 | [8 empty] | Крюкоблок зав. № 014 |  | 2012 | 10
48 | [8 empty] | Вертлюг зав. № 1532 |  | 2012 | 10
49 | [8 empty] | Лебедка буровая зав. № 033 |  | 2012 | 10
50 | [8 empty] | Лебедка вспомогательная зав. № 017 |  | 2012 | 10
51 | [8 empty] | Механизм крепления каната зав. № 017 |  | 2012 | 10
52 | [8 empty] | Насос буровой зав. № 779 |  | 2012 | 10
53 | [8 empty] | Насос буровой зав. № 1297 |  | 2012 | 10 | 2018-01-12
54 | [8 empty] | Воздухосборник V=2.7м³ зав. № 6740 |  | 1987 | 10 | 2019-03-05
55 | [8 empty] | Ротор зав. № 8 |  | 2012 | 10
56 | [8 empty] | Манифольд зав. № 25 |  | 2012 | 5 | 2017-01-12
57 | [8 empty] | Буровая установка зав. № 13408 |  | 1987 | 20 | 2017-09-20
58 | [8 empty] | Вышка зав. № 13408 |  | 1987 | 20 | 2017-09-20
59 | [8 empty] | Вышечно-лебедочное основание и УПВ зав. № 13408 |  | 1987 | 20 | 2017-09-20
60 | [8 empty] | Кронблок зав. № 60 |  | 1987 | 10 | 2017-03-06
61 | [8 empty] | Крюкоблок зав. № 70 |  | 1987 | 10 | 2017-09-20
62 | [8 empty] | Вертлюг зав. № 4 |  | 2007 | 10 | 2017-09-20
63 | [8 empty] | Лебедка буровая зав. № ЭСО 786 |  | 2016 | 10
64 | [8 empty] | Лебедка вспомогательная зав. № 280 |  | 1989 | 10 | 2017-09-20
65 | [8 empty] | Механизм крепления каната зав. № 124 |  | 1987 | 10 | 2017-03-06
66 | [8 empty] | Насос буровой зав. № 2940 |  | 1987 | 10 | 2017-09-20
67 | [8 empty] | Насос буровой зав. № 2948 |  | 1987 | 10 | 2017-09-20
68 | [8 empty] | Воздухосборник V=2.7м³ зав. № 6117 |  | 1986 | 20 | 2017-09-20
69 | [8 empty] | Воздухосборник V=2.7м³ зав. № 6633 |  | 1986 | 20 | 2017-09-20
70 | [8 empty] | Ротор зав. № 699 |  | 1987 | 10 | 2017-09-20
71 | [8 empty] | Манифольд зав. № 019 |  | 2016 | 10
72 | [8 empty] | Буровая установка зав. № 13324 |  | 2015 | 20
73 | [8 empty] | Вышка зав. № 005 |  | 2015 | 20
74 | [8 empty] | Вышечно-лебедочное основание и УПВ зав. № 003 |  | 2015 | 20
75 | [8 empty] | Кронблок зав. № 006 |  | 2015 | 20
76 | [8 empty] | Крюкоблок зав. № 116/113 |  | 1987 | 10 | 2017-11-20
77 | [8 empty] | Вертлюг зав. № ЭСО 354 |  | 2009 | 10 | 2019-02-27
78 | [8 empty] | Лебедка буровая зав. № 002 |  | 2015 | 8
79 | [8 empty] | Лебедка вспомогательная зав. № ЭСО 406 |  | 2013 | 10 | 2017-11-20
80 | [8 empty] | Механизм крепления каната зав. № 003 |  | 2015 | 8
81 | [8 empty] | Насос буровой зав. № 2733 |  | 1987 | 10 | 2017-11-20
82 | [8 empty] | Насос буровой зав. № 2726 |  | 1987 | 10 | 2017-11-20
83 | [8 empty] | Воздухосборник V=2.7м³ зав. № 6747 |  | 1986 | 20 | 2017-03-03
84 | [8 empty] | Воздухосборник V=2.7м³ зав. № 91820 |  | 2012 | 20
85 | [8 empty] | Ротор зав. № 581 |  | 1987 | 10 | 2017-11-20
86 | [8 empty] | Манифольд зав. № 025 |  | 2018 | 10
87 | [8 empty] | Буровая установка зав. № 001 |  | 2016 | 20
88 | [8 empty] | Вышка зав. № 011 |  | 2016 | 20
89 | [8 empty] | Вышечно-лебедочное основание зав. № 010 |  | 2016 | 20
90 | [8 empty] | Кронблок зав. № 011 |  | 2016 | 20
91 | [8 empty] | Крюкоблок зав. № ЭСО 400 |  | 2010 | 10 | 2017-11-20
92 | [8 empty] | Вертлюг зав. № 7328 |  | 1990 | 10 | 2017-11-20
93 | [8 empty] | Лебедка буровая зав. № 1294 |  | 1992 | 10 | 2017-09-20
94 | [8 empty] | Лебедка вспомогательная зав. № 02 |  | 2017 | 10
95 | [8 empty] | Механизм крепления каната зав. № 008 |  | 2016 | 8
96 | [8 empty] | Модуль бурового насоса буровой насос зав. № 013 Р107-ВН-024 |  | 2018 | 25
97 | [8 empty] | Модуль бурового насоса буровой насос зав. № 014 Р107-ВН-024 |  | 2018 | 25
98 | [8 empty] | Ротор зав. № ЭСО 355 |  | 2009 | 10 | 2017-11-20
99 | [8 empty] | Манифольд зав. № 017 |  | 2016 | 20
100 | [8 empty] | Буровая установка зав. № 027 |  | 2016 | 20
101 | [8 empty] | Вышка зав. № 031 |  | 2016 | 20
102 | [8 empty] | Кронблок зав. № 018 |  | 2016 | 20
103 | [8 empty] | Крюкоблок зав. № 1 |  | 1990 | 10 | 2019-01-18
104 | [8 empty] | Вертлюг зав. № ЭСО 194 |  | 2007 | 10 | 2019-01-18
105 | [8 empty] | Лебедка буровая зав. № 826 |  | 1987 | 10 | 2019-01-18
106 | [8 empty] | Лебедка вспомогательная зав. № 01 |  | 2016 | 10
107 | [8 empty] | Механизм крепления каната зав. № 025 |  | 2016 | 20
108 | [8 empty] | Насосный модуль бурового насоса зав. № 015 |  | 2018 | 25
109 | [8 empty] | Насосный модуль бурового насоса зав. № 016 |  | 2018 | 25
110 | [8 empty] | Ротор зав. № 0027 |  | 2016 | 10
111 | [8 empty] | Манифольд зав. № 018 |  | 2016 | 10
Западно-Уральское управление Ростехнадзора
| ЗАО "Удмуртнефть-Бурение" | [7 empty] | ООО "Буровые системы" | [7 empty] | ООО "Славутич" | [7 empty] | ООО "Дальпромсинтез" | [7 empty] | Пермский филиал ООО "Буровая компания "Евразия" | [7 empty] | Филиал ООО «АРГОС»-ЧУРС | [7 empty] | ООО "Орен-Ойл" | [7 empty] | Филиал "Оренбург бурение" ООО "Газпром бурение" | [7 empty] | Бузулукское управление буровых работ Оренбургского филиала ООО "РН-Бурение" | [7 empty] | Уфимский филиал ООО "РН-Бурение" | [7 empty] | ООО "НСХ Азия Дрилинг" | [7 empty] | ООО "КАТойл-Дриллинг"
1 | БУ-1600/100ЭУ/76 | ООО "ВЗБТ" | 1996г. | 10 | Срок продлен до 06.2021г. | Нет | 2021г. |  | БУ TZJ-20 /41 | Китай | 08.2005г. | 8 лет | Срок продлен до 04.2021г. | нет | нет | нет | БУ-75 БрД, зав.№2375 | АО "Баррикады" г.Волгоград | 1988г. | 25 лет | До пуска в эксплуатацию (демонтирован) | Нет |  |  | Установка поъемная для освоения, ремонта нефтяных и газовых скважин УПА-100 №008 | ООО "Идель Нефтемаш" г.Ишимбай | 2008г. выпуска. Введена в эксплуатацию 2014г. | 9 лет | Срок продлен до 07.2021г. | Нет | В 2021г. Продление срока эксплуатации | Нет | АРБ-100, зав.№12 | Кунгурский машиностроительный завод | 2001 | 9 | 2023-01-10 | 0 | 2023 |  | Идель-125 | Ишимбайский машзавод | 12.2012г | 15 | Нет | Нет |  |  | Буровая установка "Уралмаш 5000/320-1" зав. № 14617 | Уралмаш | 2009г. | 25 лет | Эксперт-Сервис №Э10-05/16-1 от 07.07.2016г. до 07.07.2019г. | 0 | 2034 |  | БУ-3Д-86 № 14567 | ОАО "Уралмашзавод" | 1992 | 25 | 10.12.2002 на 3 года 25.11.2005 на 3 года 27.11.2008 на 3 года 09.07.2014 на 3 года в настоящее время не эксплуатируется | 0 |  | списан в 2019 году | Буровая установка "Уралмаш 3Д-86-2" | ПО "Уралмаш " | 04.2003г. | не установлен заводом-изготовителем | 03.2023г. | 0 | 2023 |  | Буровая установка БУ-2000/125ЭП зав. № 4 | ООО "ВЗБТ" | 2007 | 10 | 2022-11-11 | 0 | не планируется |  | Мобильная буровая установка МБУ ZJ-30, зав.№ 1008218 | Сычуань, ХунХуа компания нефтяного оборудования КНР | 2011 | 20 |  | 0 | не планируется |  | MR-900 МБУ 200т | NOV - National Oilwell Varco | 2012 | 10 | нет | 0 | 2022
2 | НБО Уралмаш-3000ЭУК/002 | НГБТ-инжиниринг | 2013г. | 10 | 10.2023г. | Нет | 2038г. |  | БУ TZJ-20 /37 | Китай | 05.2007. | 8 лет | 28.12.2020г. | нет | нет | нет | БУ-75 БрД, зав.№2970 | АО "Баррикады" г.Волгоград | 1989г. | 25 лет | До пуска в эксплуатацию (демонтирован) | Нет |  |  | Станция гидравлического управления СГУ-320/1 зав.№098 гидроаккумулятор №10325 | ООО "Оренбургнефтемаш" | 07.10.2014г. | 10 лет | Нет | Нет | 07.10.2024г. | 07.10.2024г. | АРБ-100, зав.№60 | Кунгурский машиностроительный завод | 2006 | 9 | 2021-02-06 | 0 | 2024 |  | Идель-125 |  | 11.2013г |  | Нет | Нет |  |  | Буровая установка "Уралмаш 5000/320-1" зав. № 14627 | Уралмаш | 2012г. | 25 лет | Эксперт-Сервис №Э04-02/15-1 от 26.06.2015г 26.06.2018 . | 0 | 2037 |  | Ф-500ДЕК № 2 | "UPETROM-1 MAI", Румыния | 1997 | 12 | 07.06.2007на 3 года 03.08.2010 на 3 года 20.09.2013 на 3 года в настоящее время не эксплуатируется | 0 |  | списан в 2019 году | Буровая установка "Уралмаш 5000/320 ЭР-О" | ПО "Уралмаш " | 04.1994 г | не установлен заводом-изготовителем | 05.2023г. | 0 | 2023 |  | Буровая установка БУ-2000/125ЭП зав. № 11 | ООО "ВЗБТ" | 2008 | 10 | 2023-07-03 | 0 | не планируется |  | Мобильная буровая установка МБУ ZJ-50, зав.№ 08-001 | Сычуань, ХунХуа компания нефтяного оборудования КНР | 2009 | 20 |  | 0 | не планируется |  | MR-900 МБУ 200т | NOV - National Oilwell Varco | 2012 | 10 | нет | 0 | 2022
3 | БУ-3000ЭУК/14592 | Уралмашзавод | 1992г. | 10 | передана в аренду | Нет | аренда |  | БУ TZJ-30/08058(037) | Китай | 09.2007г. | 8 лет | 2021-01-30 | нет | нет | нет | БУ-75 БрД, зав.№2978 | АО "Баррикады" г.Волгоград | 1989г. | 25 лет | До пуска в эксплуатацию (демонтирован) | Нет | [10 empty] | TD125 СА-А6, зав.№5583 | UPET, Румыния | 2008 | 7 | 2022-02-13 | 0 | 2028 |  | Идель-125 |  | 02.2017г |  | Нет | Нет |  |  | Буровая установка Ф-400 3ДХ-У, зав. № 57 | Румыния К.О. УПЕТРОМ | 2012г. | 25 лет | Эксперт-Сервис №Э02-01/13-1 от 27.12.2013г. до 27.09.2017г. | 0 | 2037 |  | БУ-БР-125 № 1 | ООО "Волгоградский завод буровой техники" | 2003 | 10 | 25.10.2013 на 3 года в настоящее время не эксплуатируется | 0 |  | списан в 2019 году | Буровая установка ZJ-40 | Haihua Industry Group (Китай) | 01.2018г. | 20 |  | 0 | не планируется |  | Буровая установка БУ-2000/125ЭП зав. № 16 | ООО "ВЗБТ" | 2009 | 10 | 2022-07-10 | 0 | не планируется |  | Мобильная буровая установка МБУ ZJ-30, зав.№ 1404277 | Сычуань, ХунХуа компания нефтяного оборудования КНР | 2014 | 20 |  | 0 | не планируется |  | MR-900 МБУ 200т | NOV - National Oilwell Varco | 2012 | 10 | нет | 0 | 2022
4 | БУ-3000ЭУК/13788 | Уралмашзавод | 1989г. | 10 | передана в аренду | Нет | аренда | [9 empty] | БУ-75 БрД, зав.№2956 | АО "Баррикады" г.Волгоград | 1989г. | 25 лет | До пуска в эксплуатацию (демонтирован) | Нет | [10 empty] | TD 160 CA-A7, зав.№5584 | UPET, Румыния | 2008 | 7 | 2022-02-12 | 0 | 2028 |  | Идель-125 |  | 03.2013г |  | Нет | Нет | [10 empty] | БУ-БР-125 № 3 | ООО "Волгоградский завод буровой техники" | 2003 | 10 | 24.09.2012 на 2 года находится в капремонте | 0 | 2016 | Произведена передача в ПАО Подзембургаз в 2019 году | Буровая установка ZJ-40 | Haihua Industry Group (Китай) | 02.2018г. | 20 |  | 0 | не планируется |  | Буровая установка БУ-2000/125ЭП зав. № 17 | ООО "ВЗБТ" | 2009 | 10 | 2022-07-08 | 0 | не планируется |  | Мобильная буровая установка МБУ ZJ-40CZ, зав.№ 1308101 | Сычуань, ХунХуа компания нефтяного оборудования КНР | 2013 | 20 |  | 0 | не планируется |  | MR-900 МБУ 200т | NOV - National Oilwell Varco | 2012 | 10 | нет | 0 | 2022
5 | Kremco K-80/4010 | Dreco (Канада) | 1994г. | 10 | Срок продлен до 12.2021г. | Нет | 2021г. | [9 empty] | БУ-1600 ДГУ, зав.№046 | АО "Баррикады" г.Волгоград | 1992г. | 25 лет | До пуска в эксплуатацию (демонтирован) | Нет | [10 empty] | БУ 2000/125 ЭП2, зав.№6 | ВЗБТ | 2007 | 10 | 2023-06-16 | 0 | 2032 |  | Идель-140 |  | 08.2015г |  | Нет | Нет | [10 empty] | БУ-БР-125 № 4 | ООО "Волгоградский завод буровой техники" | 2006 | 10 | 24.06.2008 на 4 года 27.08.2012 на 4 года в настоящее время не эксплуатируется | 0 |  | списан в 2019 году | Буровая установка ZJ-40 | Haihua Industry Group (Китай) | 03.2018г. | 20 |  | 0 | не планируется |  | Буровая установка БУ-2000/125ЭП зав. № 18 | ООО "ВЗБТ" | 2009 | 10 | 2023-07-10 | 0 | не планируется |  | Буровая установка БУ-320ЭК, зав. № 009 | ЗАО "УСПК" | 2012 | 10 |  | 0 | не планируется |  | COOPER ТR-900SD BWCB (МБУ 200т) | NOV - National Oilwell Varco | 2015 | 15 | нет | 0 | 2030
6 | Kremco K-80/4016 | Dreco (Канада) | 1995г. | 10 | Срок продлен до 11.2020г. | Нет | 2021г. | [9 empty] | БУ-75 БрД, зав.№2861 | АО "Баррикады" г.Волгоград | 1988г. | 25 лет | До пуска в эксплуатацию (демонтирован) | Нет | [10 empty] | БУ 2000/125 ЭП2, зав.№7 | ВЗБТ | 2007 | 10 | 28.09.2020, на ЭПБ | 0 | 2032 |  | Идель-140 |  | 02.2016г |  | Нет | Нет | [10 empty] | МБУ-160 № 5 | ООО "Лукойл-Калининградморнефть" | 2005 | 12 | 30.10.2015 на 3 года | 0 |  | Передан другому владельцу по договору купли-продажи | Буровая установка ZJ-40 | Haihua Industry Group (Китай) | 04.2018г. | 20 |  | 0 | не планируется |  | Буровая установка БУ 2900/175ДЭП-16 зав. № 97 | ООО "ВЗБТ" | 2008 | 10 | 2021-07-02 | 0 | не планируется |  | Мобильная буровая установка МБУ ZJ-40CZ, зав.№ 1308097 | Сычуань, ХунХуа компания нефтяного оборудования КНР | 2013 | 20 |  | 0 | не планируется |  | MR-900 МБУ 200т | NOV - National Oilwell Varco | 2012 | 10 | нет | 0 | 2022
7 | IRI-80/20568 | IRI National Oilwell (США) | 1993г. | 10 | Срок продлен до 10.2021г. | Нет | 2021г. | [9 empty] | БУ-1600/100 ЭУ, зав.№049 | АО "Баррикады" г.Волгоград | 1992г. | 25 лет | До пуска в эксплуатацию (демонтирован) | Нет | [10 empty] | БУ 2000/125 ЭП2, зав.№8 | ВЗБТ | 2007 | 10 | 2023-02-15 | 0 | 2032 |  | Идель-140Т |  | 03.2017г |  | Нет | Нет | [10 empty] | МБУ-160 №4 | ООО "Лукойл-Калининградморнефть" | 2005 | 12 | 26.09.2014 на 2 года в настоящее время не эксплуатируется | 0 |  | списан в 2019 году | Буровая установка ZJ-40 | Haihua Industry Group (Китай) | 05.2018г. | 20 |  | 0 | не планируется |  | Буровая установка БУ 2900/175ДЭП-16 зав. № 98 | ООО "ВЗБТ" | 2008 | 10 | 2021-07-03 | 0 | не планируется |  | Мобильная буровая установка МБУ ZJ-40, зав.№ 12184 | Сычуань, ХунХуа компания нефтяного оборудования КНР | 2013 | 20 |  | 0 | не планируется |  | MR-900 МБУ 200т | NOV - National Oilwell Varco | 2012 | 10 | нет | 0 | 2022
8 | IRI-80/97020-5 | IRI National Oilwell (США) | 1998г. | 10 | Срок продлен до 11.2020г. | Нет | 2023г. | [9 empty] | УПР-100 | ПО "Елабужский автомобильный завод", г.Елабуга | 2016г. | 10 лет | 07.2025г. | Нет | [10 empty] | БУ-2000/125 ЭЧ, зав.№16 | ВЗБТ | 2011 | 10 | 2021-05-01 | 0 | 2036 |  | Идель-140Т |  | 06.2017г |  | Нет | Нет | [10 empty] | Ф-320 ЕA/DЕA № 5 | "UPETROM-1 MAI", Румыния | 2011 | 12 | не проводилось | 0 | 2020 | аренда от ПАО "Газпром", не эксплуатируется | Буровая установка ZJ-40 | Haihua Industry Group (Китай) | 07.2018г | 20 |  | 0 | не планируется |  | Буровая установка TD-125-СА-А6 зав. № 5576 | SC UPET SA, Тырговиште, Румыния | 2007 | 15 | 2021-02-21 | 0 | не планируется |  | Мобильная буровая установка МБУ ZJ-40CZ, зав.№ 2011-017Е | Сычуань, ХунХуа компания нефтяного оборудования КНР | 2011 | 20 |  | 0 | не планируется |  | COOPER ТR-900SD BWCB (МБУ 200т) | NOV - National Oilwell Varco | 2014 | 15 | нет | 0 | 2029
9 | TZJ-30/RG08043 | АО "RG Нефтемаш" (Китай) | 2009г. | 10 | Срок продлен до 10.2021г. | Нет | 2033г. | [9 empty] | УПР-100 БГ | ПО "Елабужский автомобильный завод", г.Елабуга | 2007г. | 10 лет | Срок продлен до 05.2021г. | Нет | [10 empty] | БУ-2000/125 ЭЧ, зав.№17 | ВЗБТ | 2011 | 10 | 2021-01-23 | 0 | 2036 |  | Идель-140Т |  | 09.2017г |  | Нет | Нет | [10 empty] | БУ- ZJ-50 DBS29 | "ХунХуа", Китай | 2012 | 10 | не проводилось | 0 | 2018 | Передан в филиал Уренгой бурение ООО "Газпром бурение". | Буровая установка ZJ-40 | Haihua Industry Group (Китай) | 07.2018г. | 20 |  | 0 | не планируется |  | Буровая установка БУ ZJ-30/2000CZ зав. № 71410012 | Шаньдунское ООО "Кежуймашиностроение" | 2015 | 10 | 2025 | 0 | не планируется |  | Мобильная буровая установка МБУ ZJ-40, зав.№ 12185. | Сычуань, ХунХуа компания нефтяного оборудования КНР | 2013 | 20 |  | 0 | не планируется
10 | ZJ30T/09090 | ООО "DFXK Нефтемаш" (Китай) | 2010г. | 10 | Срок продлен до 07.2021г. | Нет | 2034г. | [9 empty] | УПРБ-140 | ПО "Елабужский автомобильный завод", г.Елабуга | 2017г. | 10 лет | 03.2027г. | Нет | [10 empty] | БУ 2900/175 ДЭП, зав.№94 | ВЗБТ | 2007 | 10 | 2023-01-09 | 0 | 2032 |  | Идель-200 |  | 10.2018г |  | Нет | Нет | [10 empty] | БУ- ZJ-50 DBS26 | "ХунХуа", Китай | 2012 | 10 | не проводилось | 0 | 2018 | Передан в филиал Уренгой бурение ООО "Газпром бурение". | Буровая установка ZJ-40 | Haihua Industry Group (Китай) | 07.2018г. | 20 |  | 0 | не планируется |  | Буровая установка БУ ZJ-30/2000CZ зав. № 71410013 | Шаньдунское ООО "Кежуймашиностроение" | 2015 | 10 | 2025 | 0 | не планируется |  | Мобильная Буровая установка ZJ-40CZ, зав.№ 1305093 | Сычуань, ХунХуа компания нефтяного оборудования КНР | 2014 | 20 |  | 0 | не планируется
11 | БУ-2500/160 ЭСК БМЧ/14699 | ООО "Уралмаш НГО Холдинг" | 2011г. | 10 | 12.2020г. | Нет | 2035г. | [25 empty] | БУ 2900/175 ДЭП, зав.№95 | ВЗБТ | 2007 | 10 | 2022-12-03 | 0 | 2032 |  | TD160CА-A7 | Upet, Targoviste, Romania | 1.2014 | 20 | нет | Нет | [10 empty] | БУ- ZJ-50 DBS24 | "ХунХуа", Китай | 2012 | 10 | не проводилось | 0 | 2018 | Передан в филиал Уренгой бурение ООО "Газпром бурение". | Буровая установка ZJ-40 | Haihua Industry Group (Китай) | 07.2018г. | 20 |  | 0 | не планируется |  | Буровая установка БУ 2000/140М-ДЭП зав. № 2 | ООО "ВЗБТ" | 2001 | 10 | 2021-07-20 | 0 | не планируется |  | Мобильная буровая установка МБУ ZJ-40CZ, зав.№ 1308097 | Сычуань, ХунХуа компания нефтяного оборудования КНР | 2013 | 20 |  | 0 | не планируется
12 | БУ-2500/160 ЭСК БМЧ/14700 | ООО "Уралмаш НГО Холдинг" | 2014г. | 10 | 12.2020г. | Нет | 2035г. | [25 empty] | ZJ40, зав.№2011-010Е | Хун-Хуа , Китай | 2011 | 20 |  | 0 | 2036 |  | TD160CА-A7 | Upet, Targoviste, Romania | 2.2014 | 20 | нет | Нет | [10 empty] | БУ- ZJ-50 DBS3 | "ХунХуа", Китай | 2012 | 10 | не проводилось | 0 | 2018 | Передан в филиал Уренгой бурение ООО "Газпром бурение". | Буровая установка ZJ-40 | Haihua Industry Group (Китай) | 07.2018г. | 20 |  | 0 | не планируется |  | Буровая установка БУ 2000/140М-ДЭП зав. № 3 | ООО "ВЗБТ" | 2002 | 10 | 2021-01-28 | 0 | не планируется |  | Буровая установка 5000/320 ЭК БМЧ, зав.№ 14935 | ПАО "Уралмашзавод | 2020 | 20 |  | 0 | не планируется
13 | БУ-2500/160 ЭСК БМЧ/14700 | ООО "Уралмаш НГО Холдинг" | 2013г. | 10 | 12.2022г. | Нет | 2037г. | [25 empty] | ZJ40, зав.№2011-011Е | Хун-Хуа , Китай | 2011 | 20 |  | 0 | 2036 | [17 empty] | БУ- ZJ-50 DBS13 | "ХунХуа", Китай | 2012 | 10 | не проводилось | 0 | 2018 | Передан по договору перенайма аренды в ООО НЭУ г.Тарко-Сале. | Буровая установка ZJ-40 | Haihua Industry Group (Китай) | 08.2018г. | 20 |  | 0 | не планируется |  | Буровая установка БУ 2000/140М-ДЭП зав. № 4 | ООО "ВЗБТ" | 2002 | 10 | 2022-09-09 | 0 | не планируется |  | Буровая установка 5000/320 ЭК БМЧ, зав.№ 14936 | ПАО "Уралмашзавод | 2020 | 20 |  | 0 | не планируется
14 | БУ-2500/160ЭП/92 | ООО "ВЗБТ" | 1991г. | 10 | Срок продлен до 12.2021г. | Нет | 2022г. | [25 empty] | ZJ40, зав.№2013-048Е | Хун-Хуа , Китай | 2013 | 20 |  | 0 | 2038 | [17 empty] | БУ- ZJ-50 DBS19 | "ХунХуа", Китай | 2012 | 10 | не проводилось | 0 | 2018 | Передан в филиал Уренгой бурение ООО "Газпром бурение". | Буровая установка ZJ-30 | АО "RG Нефтемаш" (Китай) | 10.2009г. | 10 | 03.2023г. | 0 | 2023 |  | Буровая установка БУ 2000/140М-ДЭП зав. № 5 | ООО "ВЗБТ" | 2004 | 10 | 2023-02-24 | 0 | не планируется |  | Мобильная буровая установка МБУ ZJ-40, зав.№ 19447 | ООО "DFXK Нефтемаш" | 2020 | 20 |  | 0 | не планируется
15 | БУ-2500/160ЭП/91 | ООО "ВЗБТ" | 1990г. | 10 | Срок продлен до 06.2021г. | Нет | 2021г. | [25 empty] | ZJ70, зав.№2012-075G | Хун-Хуа , Китай | 2014 | 20 |  | 0 | 2039 | [17 empty] | МБУ-3200/200 № 14773 | ЗАО "УРБО" г. Екатеринбург | 2013 | 10 | не проводилось | 0 | 2023 | 2023 | Буровая установка ZJ-50DBS | Китай, "SICHUAN HONGHUA PETROLEUM EQUIPMENT Co., Ltd." | 05.2012г. | 15 | 06.2023 | 0 | 2023 |  | Буровая установка БУ 2500/160М-ДЭП зав. № 6 | ООО "ВЗБТ" | 2003 | 10 | 2021-09-25 | 0 | не планируется
16 | БУ-2500/160ЭП/79 | ООО "ВЗБТ" | 1989г. | 10 | Срок продлен до 06.2021г. | Нет | 2021г. | [25 empty] | ZJ50, зав.№2010-011F | Хун-Хуа , Китай | 2010 | 20 |  | 0 | 2035 | [17 empty] | МБУ-3200/200 № 14763 | ЗАО "УРБО" г. Екатеринбург | 2013 | 10 | не проводилось | 0 | 2023 | 2023 | Буровая установка ZJ-50DB | АО "RG Нефтемаш" (Китай) | 03.2009г. | 20 |  | 0 | 2029 |  | Буровая установка БУ 2500/160М-ДЭП зав. № 7 | ООО "ВЗБТ" | 2003 | 10 | 2022-06-28 | 0 | не планируется
17 | БУ-2500/160ЭП/83 | ООО "ВЗБТ" | 1990г. | 10 | Срок продлен до 12.2021г. | Нет | 2022г. | [25 empty] | ZJ50, зав.№2007-032F | Хун-Хуа , Китай | 2007 | 20 |  | 0 | 2033 | [17 empty] | МБУ-3200/200 № 14772 | ЗАО "УРБО" г. Екатеринбург | 2013 | 10 | не проводилось | 0 | 2023 | 2023 | Буровая установка ZJ-50DB | АО "RG Нефтемаш" (Китай) | 11.2009г. | 20 |  | 0 | 2029 |  | Буровая установка БУ 3200/200М-ДЭП зав. № 1 | ООО "ВЗБТ" | 2003 | 10 | 2022-09-04 | 0 | не планируется
18 | БУ-2900/175ДЭП/67 (аренда) | ООО "ВЗБТ" | 2000г. | 10 | передана в аренду | Нет | 2025г. | [25 empty] | ZJ50, зав.№2011-005F | Хун-Хуа , Китай | 2011 | 20 |  |  | 2037 | [17 empty] | БУ- ZJ-30 № RG 13168 | АО "RG нефтемаш", Китай | 2014 | 10 | не проводилось | 0 | 2024 | 2024 | Буровая установка ZJ-50DBS | Китай, "SICHUAN HONGHUA PETROLEUM EQUIPMENT Co., Ltd." | 07.2011г. | 15 | 07.2022г. | 0 | 2022 |  | Буровая установка БУ 3200/200М-ДЭП зав. № 2 | ООО "ВЗБТ" | 2011 | 10 | 2023-01-22 | 0 | не планируется
19 | БУ-2500/160ЭП/63 | ООО "ВЗБТ" | 1987г. (модернизация 2013г.) | 10 | Срок продлен до 04.2023г. | Нет | 2038г. | [25 empty] | ZJ50, зав.№2007-48F | Хун-Хуа , Китай | 2007 | 20 |  |  | 2033 | [17 empty] | БУ- ZJ-30 № RG 13105 | АО "RG нефтемаш", Китай | 2014 | 10 | не проводилось | 0 | 2024 | 2024 | Буровая установка ZJ-50DBS | Китай, "SICHUAN HONGHUA PETROLEUM EQUIPMENT Co., Ltd." | 11.2010г. | 15 | 08.2023г. Примечание: ЭПБ на регистрации | 0 | 2023 |  | Буровая установка БУ ZJ-30/2000CZ зав. № 71410011 | Шаньдунское ООО "Кежуймашиностроение" | 2015 | 10 | 2025 | 0 | не планируется
20 | ZJ20T/061612007 | Shandong kerui petroleum equipment CO., LTD (Китай) | 2017г. | 10 | 12.2026г. | Нет | 2041г. | [25 empty] | БУК-200, зав.№07 | Кливер, Калининград | 2013 | 20 |  | 0 | 2038 | [17 empty] | МБУ МБК-140 | ООО "Бежецкий опытно-экспериментальный заод" | 2014 | 9 | не проводилось | 0 | 2023 | Произведена передача в ПАО Подзембургаз в 2017 году | Буровая установка ZJ-50DBS | Китай, "SICHUAN HONGHUA PETROLEUM EQUIPMENT Co., Ltd." | 09.2011г. | 15 | 07.2022г. | 0 | 2022 |  | Буровая установка БУ ZJ-30/2000CZ зав. № 71410014 | Шаньдунское ООО "Кежуймашиностроение" | 2015 | 10 | 2025 | 0 | не планируется
21 | ZJ20T/061612007 | Shandong kerui petroleum equipment CO., LTD (Китай) | 2017г. | 10 | 12.2026г. | Нет | 2041г. | [25 empty] | БУК-200, зав.№11 | Кливер, Калининград | 2014 | 20 |  | 0 | 2039 | [17 empty] | Койлтюбинг для сервисных работ по освению и испытанию скважин ТТ 15080 №22381 | STEWART@STEVENSON. | 2001 | 10 | 49-ту-21712-2019 ОТ 20.05.2019 | 0 | 2026 | 2026 | Буровая установка ZJ-50DBS | Китай, "SICHUAN HONGHUA PETROLEUM EQUIPMENT Co., Ltd." | 02.2011г. | 15 | 07.2022г. | 0 | 2022 |  | Буровая установка БУ ZJ-30 t зав. № 13217 | ООО DFXK Нефтемаш | 2014 | 10 | 2024-09-01 | 0 | не планируется
22 | Cardwell 210-B/164 (аренда) | CARDWELL | 1996г. | 10 | Срок продлен до 09.2021г. | Нет | 2021г. | [25 empty] | БУК-200, зав.№12 | Кливер, Калининград | 2014 | 20 |  | 0 | 2039 | [25 empty] | Буровая установка ZJ-50DBS | Китай, "SICHUAN HONGHUA PETROLEUM EQUIPMENT Co., Ltd." | 06.2011г. | 15 | 07.2022г. | 0 | 2022
23 | IRI-36/20562 | IRI National Oilwell (США) | 1993г. | 10 | на консервации | Нет | 2018г. | Списание | [24 empty] | БУК-200, зав.№23 | Кливер, Калининград | 2014 | 20 |  | 0 | 2039 | [25 empty] | Буровая установка ZJ-50DBS | Китай, "SICHUAN HONGHUA PETROLEUM EQUIPMENT Co., Ltd." | 05.2010г. | 15 | 09.2022 | 0 | 2022
24 | IRI-36/20559 | IRI National Oilwell (США) | 1993г. | 10 | на консервации | Нет | 2018г. | Списание | [24 empty] | БУК-200, зав.№24 | Кливер, Калининград | 2014 | 20 |  | 0 | 2039 | [25 empty] | Буровая установка ZJ-50DBS | Китай, "SICHUAN HONGHUA PETROLEUM EQUIPMENT Co., Ltd." | 10.2011г. | 15 | 07.2022г. | 0 | 2022
25 | А-50/2275 | Ишимбайский завод нефтепромыслового оборудования | 1993г. | 10 | передана в аренду | Нет | 2018г. | [25 empty] | БУК-200, зав.№29 | Кливер, Калининград | 2017 | 20 |  | 0 | 2042 | [25 empty] | Буровая установка ZJ-50DBS | Китай, "SICHUAN HONGHUA PETROLEUM EQUIPMENT Co., Ltd." | 09.2011г. | 15 | 07.2022г. | 0 | 2022
26 | А-50/1357 | Ишимбайский завод нефтепромыслового оборудования | 1997г. | 10 | на консервации | Нет | 2022г. | [57 empty] | Буровая установка 5000/400 ЭРУ | ПО "Уралмаш " | 01.2008г | не установлен заводом-изготовителем |  | 0 | 2028
27 | АПР 60/80/332 | ОАО ПО "ЕЛАЗ" | 2014г. | 10 | передана в аренду | Нет | 2039г. | [57 empty] | Буровая установка 5000/400 ЭРУ | ПО "Уралмаш " | 01.2008г | не установлен заводом-изготовителем |  | 0 | 2028
28 | А7-60М/60 | АО "Красный Пролетарий" | 2017г. | 10 | 03.2027г. | Нет | 2042г. | [57 empty] | Буровая установка Polar Developer HP1600-АС | DICKAVERI,Украина | 06.2010г | не установлен заводом-изготовителем |  | 0 | 2030
29 | [64 empty] | Буровая установка Polar Developer HP1600-АС | DICKAVERI,Украина | 08.2010г | не установлен заводом-изготовителем |  | 0 | 2030
30 | [64 empty] | Мобильная буровая установка МБУ-125 | ООО "Кунгурский машзавод" | 2007г. | 9 | 10.2021г. | 0 | 2021
31 | [64 empty] | Мобильная буровая установка МБУ-125 | ООО "Кунгурский машзавод" | 2007г. | 9 | 10.2021г. | 0 | 2021
32 | [64 empty] | Мобильная буровая установка МБУ-125 | ООО "Кунгурский машзавод" | 2007г. | 9 | 10.2021г. | 0 | 2021
33 | [64 empty] | Мобильная буровая установка МБУ-125 | ООО "Кунгурский машзавод" | 2008г. | 9 | 09.2022г. | 0 | 2022
34 | [64 empty] | Мобильная буровая установка МБУ-140 | ООО "Кунгурский машзавод" | 2011г. | 9 | 03.2023г. | 0 | 2023
35 | [64 empty] | Буровая установка Victori VR 350 MSR | Trinidad Drilling Канада | 2012г. | не установлен заводом-изготовителем | 05.2023 | 0 | 2023
Печорское управление Ростехнадзора
| Усинский филиал ООО "БК "Евразия" | [7 empty] | ООО ПФ "Аленд" | [7 empty] | АО "Коминефтегеофизика" | [7 empty] | ПУ ПАО «ГЕОТЕК Сейсморазведка в г. Ухта» | [7 empty] | ООО «ТНГ-КомиГИС» | [7 empty] | ОАО «Усинскгеонефть»
1 | Мобильная буровая установка KРЕМКО К200Т зав. №2К9КТ1002YE004009 | "National Oilwell KREMCO" (США) | 2001 года | 15 лет | Экспертиза промышленной безопасности №25-ТУ-00336-2020 от 02.07.2019 г. | 1 инцидент 04.04.2017 года на кусте №18ГС Усинского месторождения. | Списана. Сентябрь 2020 года | _ | Лаборатория перфараторной станции УРАЛ-32551-0010 | УРАЛАЗ (Россия) | 2019 | 20 | - | 0 | 2039 |  | Подьемник каротажный самоходный ПКС-5М, зав № 14 | ОАО ТЗГОиА | 1998г. | 6 | Заключение ЭПБ №ТУ.4/2018-57 от 31.05.2018г. | - | май 2021г. |  | УБГМ-1А инв.№ 5361 | ОАО "Курганавторемонт" | 2015 | 5 лет |  | нет | 2020-12-01 |  | ПКС-5 | ОАО «ТЗГО и А» | 2000 | 6 лет | до 2022 г |  | В срок до 2022 г. продлить срок эксплуатации |  | Бур.установка Уралмаш 3Д-76 | З-д Уралмаш - Бур. оборуд. | 2006 | 25 лет | 31.05.2019г. (до 05.2025г.) рег. №25-ТУ-03332-2019 | нет | замены нет
2 | Мобильная буровая установка KРЕМКО К160 зав.№2К9КТ16082Е004001 | "National Oilwell Energy Serviced Ltd." (США) | 2005 года | 15 лет | Экспертиза промышленной безопасности №25-ТУ-01715-2017от 03.03.2017 г. | _ | Дата замены/списания по результатам ЭПБ | _ | Лаборатория перфараторной станции КАМАЗ-43114 | ОАО "ТЗГОиА" | 2013 | 20 | - | 0 | 2033 |  | Подьемник каротажный самоходный ПКС-5М, зав № 3 | ОАО ТЗГОиА | 1990г. | 6 | Заключение ЭПБ №ТУ.4/2018-58 от 31.05.2018г. | - | май 2021г. |  | УБГМ-1А инв.№ 5362 | ОАО "Курганавторемонт" | 2015 | 5 лет |  | нет | 2020-12-01 |  | ПКС-5 | ОАО «ТЗГО и А» | 2001 | 6 лет | до 2021 г. |  | В срок до 2021 г. продлить срок эксплуатации |  | Вышка буровая ВБ53-320М | ДОАО "Забратский машинострои- тельный з-д" | 2006 | 25 лет | 31.05.2019г. (до 05.2025г.) рег. №25-ТУ-03332-2019 | нет | замены нет
3 | Мобильная буровая установка ДРЕКО К200 зав. №2К9КТ10001Е004002 | "National Oilwell DRECO" (США) | 2002года | 15 лет | Экспертиза промышленной безопасности №25-ТУ-03132-2019 от 16.04.2019 г. | _ | Апрель 2021 года | _ | Приемник каротажный самоходный УРАЛ-43203 | УРАЛАЗ (Россия) | 2002 | 10 | Заключение экспертизы 2018 | 0 | 2021 |  | Подьемник каротажный самоходный ПКС-5М, зав № 090 | ОАО ТЗГОиА | сентябрь 2008г. | 6 | Заключение ЭПБ №ТУ.4/2018-59 от 31.05.2018г. | - | май 2021г. |  | УБГМ-1Т инв.№ 9926 | ОАО "Курганавторемонт" | 2013 | 5 лет | заключение экспертизы по 01.01.2021 | нет | 2021-01-01 |  | ПКС-5 | ОАО «ТЗГО и А» | 2001 | 6 лет | до 2021 г. |  | В срок до 2021 г. продлить срок эксплуатации |  | Бур.установка Уралмаш 3Д-76 | З-д Уралмаш - Бур. оборуд. | 2006 | 25лет | 30.06.2017г. (до 06.2020.) рег. №25-ТУ-04693-2017 | нет | замены нет
4 | Мобильная буровая установка МБУ-160 на самоходном шасси HRI-700 заводской № 002378 | Изготовитель: "Хортланд Риг Интернатионал" (США) | 2002 года | 15 лет | Экспертиза промышленной безопасности №25-ТУ-05631-2019 от 29.10.19 г. | _ | Сентябрь 2022 года | _ | Приемник каротажный самоходный УРАЛ-573701 | ООО "Велко" (Россия) | 2008 | 10 | Заключение экспертизы 2018 | 0 | 2021 |  | Подьемник каротажный самоходный ПКС-5М, зав № 088 | ОАО ТЗГОиА | сентябрь 2008г. | 6 | Заключение ЭПБ №ТУ.4/2018-60 от 31.05.2018г. | - | май 2021г. |  | УШ-2Т4 инв.№ 9636 | ОАО "Геомаш" | 2005 | 5 лет | заключение экспертизы 01.01.2021 | нет | 2021-01-02 |  | ПКС-5 | НПК «Нефтегеофизика» | 2001 | 6 лет | до 2021 г. |  | В срок до 2021 г. продлить срок эксплуатации |  | Вышка буровая ВБ53-320М | ДОАО "Забратский машинострои- тельный з-д" | 2010 | 25лет | испытание проводилось 30.06.2017г. | нет | замены нет
5 | Мобильная буровая установка МБУ-160 на самоходном шасси HRI-700 заводской № 003502 | Изготовитель: "Хортланд Риг Интернатионал" (США) | 2002 года | 15 лет | Экспертиза промышленной безопасности №25-ТУ-00962-2020 от 28.11.2019 г. | 1 инцидент 06.06.2014 на кусте №700 Ошского месторождения | Ноябрь 2022 года | _ | Приемник каротажный самоходный УРАЛ-573700 | ООО "Велко" (Россия) | 2011 | 10 | - | 0 | 2021 |  | Подьемник каротажный самоходный ПКС-5М, зав № 429 | ООО НПК "Нефтегеофизика" | октябрь 2007г. | 6 | Заключение ЭПБ №ТУ.4/2018-61 от 31.05.2018г. | - | май 2021г. |  | УШ-2Т4 инв.№ 2203 | ОАО "Геомаш" | 2008 | 5 лет | заключение экспертизы по 01.02.2021 | нет | 2021-02-01 |  | ПКС-5 | ОАО «ТЗГО и А» | 2001 | 6 лет | до 2021 г. |  | В срок до 2021 г. продлить срок эксплуатации |  | НБО-Д | З-д Уралмаш - Бур. оборуд. | 2006 | 25 лет | 10.07.2019г. (до 07.2024г.) рег. №25-ТУ-04679-2019 | нет | замены нет
6 | Мобильная буровая установка МБУ-160 на самоходном шасси HRI-700 заводской № 002377 | Изготовитель: "Хортланд Риг Интернатионал" (США) | 2002 года | 15 лет | Экспертиза промышленной безопасности №25-ТУ-05633-2019 от 29.10.19 г. | _ | Сентябрь 2022 года | _ | Приемник каротажный самоходный УРАЛ-573700 | ООО "Велко" (Россия) | 2012 | 10 | - | 0 | 2022 |  | Подьемник каротажный самоходный ПКС-5, зав № 4 | ОАО ТЗГОиА | 1998г. | 6 | Заключение ЭПБ №ТУ.4/2018-62 от 31.05.2018г. | - | май 2021г. |  | УШ-2Т4 инв.№3329 | ОАО "Геомаш" | 2010 | 5 лет | заключение экспертизы по01.02.2021 | нет | 2021-02-01 |  | ПКС-5 | ОАО «ТЗГО и А» | 2001 | 6 лет | до 2021 г. |  | В срок до 2021 г. продлить срок эксплуатации |  | Вышка буровая ВБ53-320М | з-д им. Петрова | 2006 | 25 лет |  |  | замены нет
7 | [8 empty] | Приемник каротажный самоходный УРАЛ-573700 | ООО "Велко" (Россия) | 2012 | 10 | - | 0 | 2022 |  | Подьемник каротажный самоходный ПКС-5, зав № 235 | ОАО ТЗГОиА | 1990г. | 6 | Заключение ЭПБ №ТУ.4/2018-63 от 31.05.2018г. | - | май 2021г. |  | УШ-2Т4 инв.№6707 | ОАО "Геомаш" | 2009 | 5 лет | заключение экспертизы по 01.02.2021 | нет | 2021-02-01 |  | ЛПС-7 | ОАО «ТЗГО и А» | 2001 | 6 лет | до 2021 г. |  | В срок до 2021 г. продлить срок эксплуатации |  | Бур.установка Уралмаш 3Д-76 | З-д Уралмаш - Бур. оборуд. | 1991 | 25 лет | 20.07.2018г. (до 07.2021г.) рег. №25-ТУ-02797-2018 | нет | замены нет
8 | [8 empty] | УРАЛ-573700 | ООО "Велко" (Россия) | 2015 | 10 | - | 0 | 2025 |  | Подьемник каротажный самоходный ПКС-5М, зав № 021 | ОАО ТЗГОиА | 2010г. | 6 | Заключение ЭПБ №ТУ.4/2018-64 от 31.05.2018г. | - | май 2021г. |  | УШ-2Т4 инв.№6708 | ОАО "Геомаш" | 2009 | 5 лет | заключение экспертизы по 01.02.2021 | нет | 2021-02-01 |  | ПКС-5 | ОАО «МПЗ» | 2001 | 6 лет | до 2021 г. |  | В срок до 2021 г. продлить срок эксплуатации |  | Вышка буровая ВБ53-320М | ДОАО "Забратский маш. з-д" | 2010 | 25 лет | испытание проводилось 20.07.2018г. | нет | замены нет
9 | [8 empty] | Приемник каротажный самоходный УРАЛ-43203 | УРАЛАЗ (Россия) | 2001 | 10 | Заключение экспертизы 2018 | 0 | 2021 |  | Подьемник каротажный самоходный ПКС-5М, зав№ 124 | ОАО НПФ "Геофизика" | сентябрь 2001г. | 6 | Заключение ЭПБ №ТУ.4/2018-65 от 31.05.2018г. | - | май 2021г. |  | УШ-2Т4 инв.№6757 | ОАО "Геомаш" | 2001 | 5 лет | заключение экспертизы по 01.02.2021 | нет | 2021-02-01 |  | ЛКС | ОАО «ТЗГО и А» | 2001 | 6 лет | до 2021 г. |  | В срок до 2021 г. продлить срок эксплуатации |  | НБО-Д | З-д Уралмаш - Бур. оборуд. | 1991 | 25 лет | 31.07.2015г. (до 07.2018г.) рег. №25-ТУ-03058-2015 | нет | замены нет
10 | [8 empty] | Приемник каротажный самоходный УРАЛ-43203 | УРАЛАЗ (Россия) | 2009 | 10 | - | 0 | 2019 | Консервация в 2019 г. | Подьемник каротажный самоходный ПКС-5М, зав № 123 | ОАО НПФ "Геофизика" | 2001г. | 6 | Заключение ЭПБ №ТУ.4/2018-67 от 31.05.2018г. | - | май 2021г. |  | УШ-2Т4 инв.№9635 | ОАО "Геомаш" | 2012 | 5 лет | заключение экспертизы по 01.02.2021 | нет | 2021-02-01 |  | ПКС-5 | ОАО «ТЗГО и А» | 2001 | 6 лет | до 2022 г |  | В срок до 2022 г. продлить срок эксплуатации |  | Вышка буровая ВБ53-320М | з-д им. Петрова | 2006 | 25 лет | испытание проводилось 17.06.2016г. | нет | замены нет
11 | [8 empty] | Приемник каротажный самоходный УРАЛ-43203 | ООО "Научно-Технический Центр "Таганай-Авто"" | 2013 | 10 | - | 0 | 2023 |  | Подьемник каротажный самоходный ПКС-5, зав № 80 | ОАО ТЗГОиА | декабрь 1988г | 6 | Заключение ЭПБ №ТУ.4/2018-69 от 31.05.2018г. | - | май 2021г. |  | УШ-2Т4 инв.№9692 | ОАО "Геомаш" | 2007 | 5 лет | заключение экспертизы по 01.02.2021 | нет | 2021-02-01 |  | ПКС-5 | НПК «Нефтегеофизика» | 2001 | 6 лет | до 2021 г. |  | В срок до 2021 г. продлить срок эксплуатации |  | МБУ Идель -160 | ООО "Идель Нефтемаш" | 2017 | 20 лет | испытания 02.06.2017г. | нет | замены нет
12 | [8 empty] | Приемник каротажный самоходный УРАЛ-43203 | ООО "Ростехмаш" (Россия) | 2010 | 10 | - | 0 | 2020 |  | Подьемник каротажный самоходный ПКС-5, зав № 191 | ОАО ТЗГОиА | 1988г. | 6 | Заключение ЭПБ №ТУ.4/2018-70 от 31.05.2018г. | - | май 2021г. |  | УШ-2Т4 инв.№9698 | ОАО "Геомаш" | 2006 | 5 лет | заключение экспертизы по 01.02.2021 | нет | 2021-02-01 |  | ПКС-7 | НПК «Нефтегеофизика» | 2002 | 6 лет | до 2021 г. |  | В срок до 2021 г. продлить срок эксплуатации |  | МБУ Идель -160 | ООО "Идель Нефтемаш" | 2017 | 20 лет | испытания 24.04.2017г. | нет | замены нет
13 | [8 empty] | Приемник каротажный самоходный УРАЛ-43203 | ООО "Ростехмаш" (Россия) | 2009 | 10 | - | 0 | 2019 | Консервация в 2019 г. | Подьемник каротажный самоходный ПКС-5М, зав № 10-15 | ООО "Девон-Кредит" | апрель 2015г | 6 | - | - | апрель 2021г. |  | УШ-2Т4 инв.№10996 | ОАО "Геомаш" | 2007 | 5 лет | заключение экспертизы по 01.02.2021 | нет | 2021-02-01 |  | ПКС-5 | НПК «Нефтегеофизика | 2002 | 6 лет | до 2021 г. |  | В срок до 2021 г. продлить срок эксплуатации |  | НБО-Д | Уральский з-д им. Серго Оржоникидзе | 1990 | 25лет | 08.02.2019. (до 02.2026г.) рег. №25-ТУ-02093-2019 | нет | замены нет
14 | [8 empty] | Приемник каротажный самоходный УРАЛ-43203 | ООО "Научно-Технический Центр "Таганай-Авто"" | 2013 | 10 | - | 0 | 2023 |  | Подьемник каротажный самоходный ПКС-5М, зав № 09-15 | ООО "Девон-Кредит" | май 2015г. | 6 | - | - | апрель 2021г. |  | УШ-2Т4 инв.№106 | ОАО "Геомаш" | 2010 | 5 лет | заключение экспертизы по 01.02.2021 | нет | 2021-02-01 |  | ПКС-5ГСВ | НПК «Нефтегеофизика | 2003 | 6 лет | до 2021 г. |  | В срок до 2021 г. продлить срок эксплуатации |  | Вышка буровая ВБ53-320М | Завод металлоконструкций" Черниговское ОАО | 2008 | 25 лет |  | нет | замены нет
15 | [8 empty] | Приемник каротажный самоходный КАМАЗ-594341 | КАМАЗ | 2010 | 10 | - | 0 | Планируемая дата продления 01.01.2021 |  | Подьемник каротажный самоходный ПКС-5М, зав № 10 | ООО "Девон-Кредит" | май 2012г. | 6 | Заключение ЭПБ №ТУ.4/2018-71 от 31.05.2018г. | - | май 2021г. |  | УШ-2Т4 инв.№107 | ОАО "Геомаш" | 2010 | 5 лет | заключение экспертизы по 01.02.2021 | нет | 2021-02-01 |  | ПКС-5ЭП | НПК «Нефтегеофизика | 2004 | 6 лет | до 2021 г. |  | В срок до 2021 г. продлить срок эксплуатации |  | Вышка буровая ВБ53-320М | з-д им. Петрова | 2016 | 25лет |  | нет | замены нет
16 | [8 empty] | Приемник каротажный самоходный ГАЗ-58634-10-10 | ООО НПК "Нефтегеофизика" Россия | 2009 | 10 | - | 0 | 2019 | Консервация в 2019 г. | Подьемник каротажный самоходный ПКС-5-05, зав № 036 | ОАО ТЗГОиА | июль 2011г. | 6 | Заключение ЭПБ №ТУ.4/2018-73 от 31.05.2018г. | - | май 2021г. |  | УШ-2Т4 инв.№3534 | ОАО "Геомаш" | 2010 | 5 лет | заключение экспертизы по 01.01.2021 | нет | 2021-01-01 |  | ЛПС-7 | ОАО «ТЗГО и А» | 2004 | 6 лет | до 2021 г. |  | В срок до 2021 г. продлить срок эксплуатации |  | НБО-Д | З-д Уралмаш - Бур. оборуд. | 2008 | 25 лет | 27.09.2019г. (до 09.2025г.) | нет | замены нет
17 | [8 empty] | Приемник каротажный самоходный ГАЗ-27527 | ООО "Автозавод "ГАЗ"" | 2018 | 10 | - | 0 | 2028 |  | Подьемник каротажный самоходный ПКС, зав № 33-19 | ООО "Девон-Кредит" | 12.07.2019г. | 6 | - | - | июнь 2025г. |  | УШ-2Т4 инв.№9656 | ОАО "Геомаш" | 2009 | 5 лет | заключение экспертизы по 01.01.2021 | нет | 2021-01-01 |  | ПКС-5 | НПК «Нефтегеофизика | 2004 | 6 лет | до 2021 г. |  | В срок до 2021 г. продлить срок эксплуатации |  | Вышка буровая ВБ53-320М | Хадыжинский маш. завод | 2012 | 25 лет | испытание проводилось 27.09.2019г. | нет | замены нет
18 | [8 empty] | Приемник каротажный самоходный УАЗ-220695 | ОАО "УАЗ" (Россия) | 2011 | 10 | - | 0 | 2021 |  | Подьемник каротажный самоходный ПКС, зав № 34-19 | ООО "Девон-Кредит" | 12.07.2019г. | 6 | - | - | июнь 2025г. |  | УШ-2Т4 инв.№9860 | ОАО "Геомаш" | 2013 | 5 лет | заключение экспертизы по 01.02.2021 | нет | 2021-02-01 |  | ПКС-5 | НПК «Нефтегеофизика | 2004 | 6 лет | до 2021 г. |  | В срок до 2021 г. продлить срок эксплуатации |  | Бур.установка Уралмаш 3Д-76 | З-д Уралмаш - Бур. оборуд. | 1988 | 25 лет |  | нет | замены нет
19 | [8 empty] | Приемник каротажный самоходный УРАЛ-57570000010-01 | ООО "Фирма-Ариар" | 2020 | 10 | Переоборудование 2020 г. | 0 | 2030 |  | Вышка геофизическая ВГ-2, зав № 1590 | Центргазгеофизика | 2002г. | по рез-ам ЭПБ | Заключение ЭПБ № ТУ.4/2020-41 от 17.03.2020г. | - | 17.03.2021г. |  | УШ-2Т4 инв.№10992 | ОАО "Геомаш" | 2008 | 5 лет | заключение экспертизы по 01.02.2021 | нет | 2021-02-01 |  | ПКС-5 | НПК «Нефтегеофизика | 2004 | 6 лет | до 2021 г. |  | В срок до 2021 г. продлить срок эксплуатации |  | НБО-Д | З-д Уралмаш - Бур. оборуд. | 1989 | 25 лет | 06.10.2014г. (до 08.2016г.) рег. №25-ТУ-04264-2014 | нет | замены нет
20 | [8 empty] | Приемник каротажный самоходный УРАЛ-43203 | УРАЛАЗ (Россия) | 2001 | 10 | Находится на переоборудовании 2020 г. | 0 | 2021 |  | Кран автомобильный КС-35714, зав № 00991; рег № 11078 | ОАО "Автокран" | 2002г. | по рез-ам ЭПБ | Заключение ЭПБ № ТУ.14.4/2020-43 от 17.03.2020г. | - | 17.03.2022г. |  | УШ-2Т4 инв.№10999 | ОАО "Геомаш" | 2008 | 5 лет | заключение экспертизы по 01.02.2021 | нет | 2021-02-01 |  | ПКС-5-03 | ОАО «ТЗГО и А» | 2004 | 6 лет | до 2021 г. |  | В срок до 2021 г. продлить срок эксплуатации |  | НБО-Д | З-д Уралмаш - Бур. оборуд. | 2006 | 25 лет | 06.10.2014г. (до 08.2016г.) рег. №25-ТУ-04264-2014 | нет | замены нет
21 | [16 empty] | Подьемник каротажный самоходный ПКС-5, зав № 188 | ОАО ТЗГОиА | 1990г. | 6 | Заключение ЭПБ № ТУ.4/2018-193 от 26.11.2018г. | - | май 2021г. |  | УШ-2Т4 инв.№11010 | ОАО "Геомаш" | 2008 | 5 лет | заключение экспертизы по 01.02.2021 | нет | 2021-02-01 |  | ЛПС-7-03 | ОАО «ТЗГО и А» | 2006 | 6 лет | до 2021 г. |  | В срок до 2021 г. продлить срок эксплуатации |  | Вышка буровая ВБ53-320М | Хадыженский з-д | 2016 | 25 лет |  | нет | замены нет
22 | [16 empty] | Подьемник каротажный самоходный ПКС-5, зав № 037 | ОАО "МПЗ" | 2003г. | 6 | Заключение ЭПБ № ТУ.4/2019-99 от 21.01.2019г. | - | январь 2021г. |  | УШ-2Т4 инв.№10750 | ОАО "Геомаш" | 2006 | 5 лет | заключение экспертизы по 01.01.2021 | нет | 2021-01-01 |  | ПКС-5М | НПК «Нефтегеофизика | 2006 | 6 лет | до 2021 г. |  | В срок до 2021 г. продлить срок эксплуатации |  | Вышка буровая ВБ53-320М | з-д им. Петрова | 1990 | 25 лет |  | нет | замены нет
23 | [16 empty] | Подьемник каротажный самоходный ПКС-5, зав № 16 | ООО "Девон-Кредит" | 1990г. | 6 | Заключение ЭПБ № ТУ.4/2019-110 от 21.01.2019г. | - | январь 2021г. |  | УШ-2Т4 инв.№10994 | ОАО "Геомаш" | 2008 | 5 лет | заключение экспертизы по 01.01.2021 | нет | 2021-01-01 |  | ПКС-5-03 | ОАО «ТЗГО и А» | 2007 | 6 лет | до 2021 г. |  | В срок до 2021 г. продлить срок эксплуатации |  | Вышка буровая ВБ53-320М | з-д им. Петрова | 2006 | 25 лет | испытание проводилось 11.05.2018г. |  | замены нет
24 | [16 empty] | Подьемник каротажный самоходный ПКС-5, зав № 3 | ОАО "ТЗГО иА" | 1990г. | 6 | Заключение ЭПБ № ТУ.4/2018-195 от 26.11.2018г. | - | май 2021г. |  | УШ-2Т4 инв.№11003 | ОАО "Геомаш" | 2010 | 5 лет | заключение экспертизы по 01.02.2021 | нет | 2021-02-01 |  | ПКС-5-03 | ОАО «ТЗГО и А» | 2007 | 6 лет | до 2021 г. |  | В срок до 2021 г. продлить срок эксплуатации |  | Вышка буровая ВБ53-320М | ДОАО "Забратский маш. з-д" | 2010 | 25лет | испытание проводилось 31.08.2017г. | нет | замены нет
25 | [16 empty] | Подьемник каротажный самоходный ПКС-5; зав № 7 | ОАО "ТЗГО иА" | 1988г. | 6 | Заключение ЭПБ № ТУ.4/2019-111 от 21.01.2019г. | - | январь 2021г. |  | УШ-2Т4 инв.№3956 | ОАО "Геомаш" | 2011 | 5 лет | заключение экспертизы по 01.02.2021 | нет | 2021-02-01 |  | ПКС-5-05 | ОАО «ТЗГО и А» | 2007 | 6 лет | до 2021 г. |  | В срок до 2021 г. продлить срок эксплуатации
26 | [16 empty] | Подьемник каротажный самоходный ПКС-5; зав № 89 | ОАО "ТЗГО иА" | 1990г. | 6 | Заключение ЭПБ № ТУ.4/2019-108 от 21.01.2019г. | - | январь 2021г. |  | ПБУ-2-245 инв.№у7000326 | ОАО "Геомаш" | 2001 | 6 лет | заключение экспертизы по 01.12.2019 | нет | списание | Списание по результатам технического обследования | ПКС-5М | НПК «Нефтегеофизика | 2007 | 6 лет | до 2021 г. |  | В срок до 2021 г. продлить срок эксплуатации
27 | [16 empty] | Подьемник каротажный самоходный ПКС-5; зав № 17 | ООО "Девон-Кредит" | 1990г. | 6 | Заключение ЭПБ № ТУ.4/2019-101 от 21.01.2019г. | - | январь 2021г. |  | ПБУ-2-245 инв.№у7000327 | ОАО "Геомаш" | 2001 | 6 лет | заключение экспертизы по 01.12.2021 | нет | 2021-12-01 |  | ПКС-5М | НПК «Нефтегеофизика | 2007 | 6 лет | до 2021 г. |  | В срок до 2021 г. продлить срок эксплуатации
28 | [16 empty] | Подьемник каротажный самоходный ПКС-5; зав № 089 | ОАО "ТЗГО иА" | 2008г. | 6 | Заключение ЭПБ № ТУ.4/2019-111 от 21.01.2019г. | - | январь2021г. |  | ПБУ-2-245 инв.№у7000328 | ОАО "Геомаш" | 2001 | 6 лет | заключение экспертизы по 01.12.2019 | нет | списание | Списание по результатам технического обследования | ПКС-5М | НПК «Нефтегеофизика | 2007 | 6 лет | до 2021 г. |  | В срок до 2021 г. продлить срок эксплуатации
29 | [16 empty] | Подьемник каротажный самоходный ПКС-5; зав № 88 | ОАО "ТЗГО иА" | 1990г. | 6 | Заключение ЭПБ № ТУ.4/2019-109 от 21.01.2019г. | - | январь2021г. |  | ПБУ-2-245 инв.№у7000396 | ОАО "Геомаш" | 2004 | 6 лет | заключение экспертизы по 01.12.2020 | нет | 2020-12-01 |  | ПКС-5М | НПК «Нефтегеофизика | 2007 | 6 лет | до 2021 г. |  | В срок до 2021 г. продлить срок эксплуатации
30 | [16 empty] | Подьемник каротажный самоходный ПКС-5; зав № 66 | ЗАО "МПЗ" | 1989г. | 6 | Заключение ЭПБ № ТУ.4/2019-105 от 21.01.2019г. | - | январь 2021г. |  | ПБУ-2-245 инв.№у7000398 | ОАО "Геомаш" | 2005 | 6 лет | заключение экспертизы по 01.12.2019 | нет | 2020-12-01 |  | ПКС-5 | НПК «Нефтегеофизика | 2007 | 6 лет | до 2021 г. |  | В срок до 2021 г. продлить срок эксплуатации
31 | [16 empty] | Подьемник каротажный самоходный ПКС-5; зав № 98 | ОАО "ТЗГО иА" | 1988г. | 6 | Заключение ЭПБ № ТУ.4/2019-104 от 21.01.2019г. | - | январь 2021г. |  | ПБУ-2-245 инв.№у7000399 | ОАО "Геомаш" | 2005 | 6 лет | заключение экспертизы по 01.01.2020 | нет | списание | Списание по результатам технического обследования | ПКС-5Г | НПК «Нефтегеофизика | 2008 | 6 лет | до 2021 г. |  | В срок до 2021 г. продлить срок эксплуатации
32 | [16 empty] | Подьемник каротажный самоходный ПКС-5; зав № 67 | ОАО "ТЗГО иА" | 1989г. | 6 | Заключение ЭПБ № ТУ.4/2019-109 от 21.01.2019г. | - | январь 2021г. |  | ПБУ-2-245 инв.№4434 | ОАО "Геомаш" | 2006 | 6 лет | заключение экспертизы по 01.12.2020 | нет | 2020-12-01 |  | ПКС-5 | Елабужский завод | 2008 | 6 лет | до 2022 г. |  | В срок до 2022 г. продлить срок эксплуатации
33 | [16 empty] | Подьемник каротажный самоходный ПКС-5; зав № 332 | ОАО "ТЗГО иА" | 1990г. | 6 | Заключение ЭПБ № ТУ.4/2019-106 от 21.01.2019г. | - | январь 2021г. |  | ПБУ-2-245 инв.№4419 | ОАО "Геомаш" | 2005 | 6 лет | заключение экспертизы по 01.01.2020 | нет | списание |  | ПКС-5 | ООО «Девон-Крединт» | 2011 | 6 лет | до 2023 г. |  | В срок до 2023 г. продлить срок эксплуатации
34 | [16 empty] | Подьемник каротажный самоходный ПКС-5; зав № 114 | ОАО "ТЗГО иА" | 1987г. | 6 | Заключение ЭПБ № ТУ.4/2018-189 от 26.11.2018г. | - | май 2021г. |  | УБШМ-1-20 инв.№9497 | ОАО "Курганавторемонт" | 2010 | 5 лет | заключение экспертизы по 01.01.2020 | нет | 2021-12-01 | не использовались в сезоне 2019-2020 | ПКС-5 | ООО «Девон-Крединт» | 2011 | 6 лет | до 2023 г. |  | В срок до 2023 г. продлить срок эксплуатации
35 | [16 empty] | Подьемник каротажный самоходный ПКС-5; зав № 11 | ОАО "ТЗГО иА" | 1987г. | 6 | Заключение ЭПБ № ТУ.4/2018-190 от 26.11.2018г. | - | май 2021г. |  | УБШМ-1-20 инв.№9498 | ОАО "Курганавторемонт" | 2010 | 5 лет | заключение экспертизы по 01.01.2020 | нет | 2021-12-01 | не использовались в сезоне 2019-2020 | ПКС-5 | ООО «Девон-Крединт» | 2011 | 6 лет | до 2023 г. |  | В срок до 2023 г. продлить срок эксплуатации
36 | [16 empty] | Подьемник каротажный самоходный ПКС-5; зав № 55 | ОАО "ТЗГО иА" | 1987г. | 6 | Заключение ЭПБ № ТУ.4/2018-191 от 26.11.2018г. | - | май 2021г. |  | УБШМ-1-20 инв.№9499 | ОАО "Курганавторемонт" | 2010 | 5 лет | заключение экспертизы по 01.01.2020 | нет | 2021-12-01 | не использовались в сезоне 2019-2020 | ПКС-5 | ООО «Девон-Крединт» | 2012 | 6 лет | до 2021 г. |  | В срок до 2021 г. продлить срок эксплуатации
37 | [16 empty] | Подьемник каротажный самоходный ПКС-5; зав № 189 | ОАО "ТЗГО иА" | 1988г. | 6 | Заключение ЭПБ № ТУ.4/2018-192 от 26.11.2018г. | - | май 2021г. |  | УБШМ-1-20 инв.№9500 | ОАО "Курганавторемонт" | 2010 | 5 лет | заключение экспертизы по 01.01.2020 | нет | 2021-12-01 | не использовались в сезоне 2019-2020 | ПКС-5 | ООО «Девон-Крединт» | 2012 | 6 лет | до 2021 г. |  | В срок до 2021 г. продлить срок эксплуатации
38 | [16 empty] | Подьемник каротажный самоходный ПКС-5; зав № 117 | ОАО "ТЗГО иА" | 1987г. | 6 | Заключение ЭПБ № ТУ.4/2019-107 от 21.01.2019г. | - | январь 2021г. |  | УШ-2Т4 инв.№3330 | ОАО "Геомаш" | 2010 | 5 лет | заключение экспертизы по 01.01.2021 | нет | 2021-01-01 |  | ПКС-5 | ООО «Девон-Крединт» | 2012 | 6 лет | до 2021 г. |  | В срок до 2021 г. продлить срок эксплуатации
39 | [16 empty] | Подьемник каротажный самоходный ПКС-5; зав № 111 | ОАО "ТЗГО иА" | 1988г. | 6 | Заключение ЭПБ № ТУ.4/2019-102 от 21.01.2019г. | - | январь 2021г. |  | УШ-2Т4 инв.№9966 | ОАО "Геомаш" | 2003 | 5 лет | заключение экспертизы по 01.02.2021 | нет | 2021-02-01 |  | ПКС-5М | ООО «Девон-Крединт» | 2012 | лет | до 2021 г. |  | В срок до 2021 г. продлить срок эксплуатации
40 | [16 empty] | Подьемник каротажный самоходный ПКС-5; зав № 71 | ОАО "ТЗГО иА" | 1989г. | 6 | Заключение ЭПБ № ТУ.4/2019-103 от 21.01.2019г. | - | январь 2021г. |  | УШ-2Т4 инв.№1865 | ОАО "Геомаш" | 2007 | 5 лет | заключение экспертизы по 01.01.2021 | нет | 2021-01-01 |  | ПКС-5М | ООО «НижГео-Комплект» | 2012 | 6 лет | до 2021 г. |  | В срок до 2021 г. продлить срок эксплуатации
41 | [16 empty] | Подьемник каротажный самоходный ПКС-5М, зав № 39 | ООО "Девон-Кредит" | ноябрь 2012г. | 6 | Заключение ЭПБ № ТУ.4/2019-98 от 21.01.2019г. | - | май 2021г. |  | УШ-2Т4 инв.№1864 | ОАО "Геомаш" | 2007 | 5 лет | заключение экспертизы по 01.02.2021 | нет | 2021-02-01 |  | ПКС-5 | ООО «Девон-Крединт» | 2013 | 6 лет | до 2022 г. |  | В срок до 2022 г. продлить срок эксплуатации
42 | [16 empty] | Подьемник каротажный самоходный ПКС-5М, зав № 81 | ОАО "ТЗГО иА" | 2008г. | 6 | Заключение ЭПБ № ТУ.4/2019-112 от 21.01.2019г. | - | январь 2021г. |  | УШ-2Т4 инв.№2200 | ОАО "Геомаш" | 2008 | 5 лет | заключение экспертизы по 01.02.2021 | нет | 2021-02-01 |  | ПКС-5Г | ООО «Девон-Крединт | 2013 | 6 лет | до 2022 г. |  | В срок до 2022 г. продлить срок эксплуатации
43 | [16 empty] | Подьемник каротажный самоходный ПКС-5М, зав № 82 | ОАО "ТЗГО иА" | 2008г. | 6 | Заключение ЭПБ № ТУ.4/2018-194 от 26.11.2018г. | - | май 2021г. |  | УШ-2Т4 инв.№9699 | ОАО "Геомаш" | 2007 | 5 лет | заключение экспертизы по 01.12.2021 | нет | 2021-12-01 |  | ПКС-5 с мачтой | ООО «Ново Тек» | 2014 | 6 лет | до 2022 г. |  | В срок до 2022 г. продлить срок эксплуатации
44 | [16 empty] | Кран автомобильный КС-35714, зав № 1164; рег № 11077 | ОАО "Автокран" | 2002г. | по рез-ам ЭПБ | Заключение ЭПБ № ТУ.14.4/2020-44 от 17.03.2020г. | - | 17.03.2022г. |  | УШ-2Т4 инв.№10774 | ОАО "Геомаш" | 2006 | 5 лет | заключение экспертизы по 01.12.2021 | нет | 2021-12-01 |  | ПКС-5М | ООО «ТНГ-Групп» | 2015 | 6 лет | до 2021 г. |  | В срок до 2021 г. продлить срок эксплуатации
45 | [16 empty] | Лаборатория перфораторная ЛПС-6, ГАЗ 33081, № 263 | ОАО Мытищинский приборосторительный завод" | 16.01.2015г. | 1год | Спец. разрешение 11 № 000892 от 22.06.2020 | - | 2021-06-30 |  | УШ-2Т4 инв.№11000 | ОАО "Геомаш" | 2008 | 5 лет | заключение экспертизы по 01.12.2021 | нет | 2021-12-01 |  | ПКС-5 | ООО "ТНГ-Групп" | 2017 | 6 лет | до 2023 г. |  | В срок до 2023 г. продлить срок эксплуатации
46 | [16 empty] | Лаборатория перфораторная ЛПС, УРАЛ 5557, № 898 | ОАО "Челябинский автомеханический завод" | 26.08.2008г. | 1год | Спец. разрешение 11 № 000895 от 22.06.2020 | - | 2021-06-30 |  | УШ-2Т4 инв.№10986 | ОАО "Геомаш" | 2008 | 5 лет | заключение экспертизы по 01.12.2021 | нет | 2021-12-01 |  | ПКС-5 | ООО "ТНГ-Групп" | 2017 | 6 лет | до 2023 г. |  | В срок до 2023 г. продлить срок эксплуатации
47 | [16 empty] | Лаборатория перфораторная ЛПС, УРАЛ 43203, № 862(822) | ММЗ | 29.04.2004г. | 1год | Спец. разрешение 11 № 000943 от 20.10.2020 | - | 24.10.2021г. |  | УШ-2Т4 инв.№10771 | ОАО "Геомаш" | 2004 | 5 лет | заключение экспертизы по 01.12.2021 | нет | 2021-12-01 |  | ПКС-5 | ООО "ТНГ-Групп" | 2017 | 6 лет | до 2023 г. |  | В срок до 2023 г. продлить срок эксплуатации
48 | [16 empty] | Лаборатория перфораторная ЛПС, зав № 721(171) | ООО НПК "Нефтегеофизика" | октябрь 2007г. | 1год | Спец. разрешение 51 № 001441 от 18.02.2020 | - | 17.02.2021г. |  | УШ-2Т4 инв.№10764 | ОАО "Геомаш" | 2003 | 5 лет | заключение экспертизы по 01.12.2021 | нет | 2021-12-01 |  | ПКС-5 | ООО "ТНГ-Групп" | 2017 | 6 лет | до 2023 г. |  | В срок до 2023 г. продлить срок эксплуатации
49 | [16 empty] | Лаборатория перфораторная ЛПС-6, зав № 006(709) | ОАО ТЗГОиА | сентябрь 2010г. | 1год | Спец. разрешение 11 № 000944 от 20.10.2020 | - | 2021-10-24 |  | УШ-2Т4 инв.№10754 | ОАО "Геомаш" | 2002 | 5 лет | заключение экспертизы по 01.12.2021 | нет | 2021-12-01 |  | ПКС-5 | ООО "ТНГ-Групп" | 2019 | 6 лет | до 2025 г. |  | В срок до 2025 г. продлить срок эксплуатации
50 | [24 empty] | УШ-2Т4 инв.№9894 | ОАО "Геомаш" | 2003 | 5 лет | заключение экспертизы по 01.12.2021 | нет | 2021-12-02
51 | [24 empty] | УШ-2Т4 инв.№5337 | ОАО "Геомаш" | 1989 | 5 лет | заключение экспертизы по 01.12.2021 | нет | 2021-12-03
52 | [24 empty] | УШ-2Т4 инв.№3537 | ОАО "Геомаш" | 2010 | 5 лет | заключение экспертизы по 01.12.2021 | нет | 2021-12-01
53 | [24 empty] | УШ-2Т4 инв.№3542 | ОАО "Геомаш" | 2010 | 5 лет | заключение экспертизы по 01.12.2021 | нет | 2021-12-01
54 | [24 empty] | УШ-2Т4 инв.№3535 | ОАО "Геомаш" | 2010 | 5 лет | заключение экспертизы по 01.12.2021 | нет | 2021-12-01
55 | [24 empty] | УШ-2Т4 инв.№3331 | ОАО "Геомаш" | 2010 | 5 лет | заключение экспертизы по 02.12.2019 | нет | 2020-12-02 | не использовались в сезоне 2019-2020
56 | [24 empty] | УШ-2Т4 инв.№4032 | ОАО "Геомаш" | 2011 | 5 лет | заключение экспертизы по 01.12.2021 | нет | 2021-12-01
57 | [24 empty] | УШ-2Т4 инв.№4429 | ОАО "Геомаш" | 2002 | 5 лет | заключение экспертизы по 01.12.2019 | нет | 2020-12-01
58 | [24 empty] | УШ-2Т4 инв.№3543 | ОАО "Геомаш" | 2009 | 5 лет | заключение экспертизы по 01.12.2019 | нет | 2019-12-01
59 | [24 empty] | УШ-2Т4 инв.№3543 | ОАО "Геомаш" | 2010 | 5 лет | заключение экспертизы по 01.12.2019 | нет | 2021-12-01 | не использовались в сезоне 2019-2020
60 | [24 empty] | УШ-2Т4 инв.№10748 | ОАО "Геомаш" | 2002 | 5 лет | заключение экспертизы по 01.12.2021 | нет | 2021-12-01
61 | [24 empty] | УШ-2Т4 инв.№10940 | ОАО "Геомаш" | 2008 | 5 лет | заключение экспертизы по 01.12.2021 | нет | 2021-12-01
62 | [24 empty] | УШ-2Т4 инв.№10942 | ОАО "Геомаш" | 2010 | 5 лет | заключение экспертизы по 02.12.2019 | нет | 2021-12-02 | не использовались в сезоне 2019-2020
63 | [24 empty] | УШ-2Т4 инв.№у7002114 | ОАО "Геомаш" | 2005 | 5 лет | заключение экспертизы по 01.12.2019 | нет | 2020-12-01 | не использовались в сезоне 2019-2020
64 | [24 empty] | УШ-2Т4 инв.№3541 | ОАО "Геомаш" | 2010 | 5 лет | заключение экспертизы по 01.12.2019 | нет | 2020-12-01 | не использовались в сезоне 2019-2020
65 | [24 empty] | УШ-2Т4 инв.№3954 | ОАО "Геомаш" | 2003 | 5 лет | заключение экспертизы по 01.12.2019 | нет | 2021-12-01 | не использовались в сезоне 2019-2020
66 | [24 empty] | УШ-2Т4 инв.№4034 | ОАО "Геомаш" | 2002 | 5 лет | заключение экспертизы по 01.12.2021 | нет | 2021-12-01
67 | [24 empty] | УШ-2Т4 инв.№6671 | ОАО "Геомаш" | 2009 | 5 лет | заключение экспертизы по 01.12.2021 | нет | 2021-12-01
68 | [24 empty] | УШ-2Т4 инв.№9700 | ОАО "Геомаш" | 2007 | 5 лет | заключение экспертизы по 01.12.2019 | нет | 2021-12-01 | не использовались в сезоне 2019-2020
69 | [24 empty] | УШ-2Т4 инв.№ 6756 | ОАО "Геомаш" | 2007 | 5 лет | Списание по результатам технического обследования | нет | списание | Списание по результатам технического обследования
Note on B481: Автор: Улан-Удэнская ТЭЦ-1
Note on B500: Автор: Улан-Удэнская ТЭЦ-2
Note on B504: Автор: Тимлюйская ТЭЦ
Note on B508: Автор: Читинская ТЭЦ--1
Note on B542: Автор: Читинская ТЭЦ-2
Note on B561: Автор: Приаргунская ТЭЦ